## Pasutit_buvn
Apstiprinu
___________________________________
(pasūtītājs, paraksts un tā atšifrējums)
gada
BŪVNIECĪBAS KOPTĀME
Būves nosaukums: |  | OLAINES 2.VIDUSSKOLAS METODISKĀ INFORMĀCIJAS CENTRA (MIC) UN TRENAŽIERU ZĀLES ATJAUNOŠANA
SKOLAS IELĀ 1, OLAINĒ, OLAINES NOVADĀ.
Objekta nosaukums : |  | OLAINES 2.VIDUSSKOLAS MIC UN TRENAŽIERU ZĀLES ATJAUNOŠANA
Objekta adrese: |  | SKOLAS IELA 1, OLAINE, OLAINES PAGASTS, LV2115
Iepirkuma Nr.: |  | ONP 2018/10
N. P. K | Objekta nosaukums |  |  |  | Objekta izmaksas (€)
1 | OLAINES 2.VIDUSSKOLAS METODISKĀ INFORMĀCIJAS CENTRA (MIC) UN TRENAŽIERU ZĀLES ATJAUNOŠANA
Kopā
|  |  | PVN | 21%
Pavisam kopā būvniecības izmaksas
Sastādīja | __________________
paraksts
Pārbaudīja | __________________
paraksts

## kopt_II
Kopsavilkuma aprēķins II kārtas darbiem
Būves nosaukums: |  |  | OLAINES 2.VIDUSSKOLAS METODISKĀ INFORMĀCIJAS CENTRA (MIC) UN TRENAŽIERU ZĀLES ATJAUNOŠANA
SKOLAS IELĀ 1, OLAINĒ, OLAINES NOVADĀ.
Objekta nosaukums : |  |  | OLAINES 2.VIDUSSKOLAS MIC UN TRENAŽIERU ZĀLES ATJAUNOŠANA
Objekta adrese: |  |  | SKOLAS IELA 1, OLAINE, OLAINES PAGASTS, LV2115
Iepirkuma Nr.: |  |  | ONP 2018/10
Par kopējo summu
Kopējā darbietilpība
Tāme sastādīta
N.p.k | Kods, tāme Nr. | Būvdarbu veids vai konstruktīvā elementa nosaukums |  |  | Tāmes izmaksa € | Tai skaitā
[6 empty] | Darba alga € | Būvizstrā dājumi € | Mehānismi € | Darbietilpība c/h
1 | 2-1 | DOP II kārta
2 | 2-2 | BŪVKONSTRUKCIJAS II kārta
3 | 2-3 | ARHITEKTŪRAS DAĻA II kārta
4 | 2-4 | ŪDENSVADS UN KANALIZĀCIJA II kārta
5 | 2-5 | VENTILĀCIJAS SISTĒMA II kārta
6 | 2-6 | ELETROINSTALĀCIJA II kārta
7 | 2-7 | APKURE II kārta
8 | 2-8 | DŪMU NOVADĪŠANAS SISTĒMA II kārta
8 | 2-9 | UGUNSDZĒSĪBAS SISTĒMA II kārta
Kopā
Virsizdevumi |  |  |  | %
tajā skaitā darba aizsardzība
Peļņa |  |  |  | %
Kopā
Sastādīja |  | __________________
paraksts
Pārbaudīja |  | __________________
paraksts

## DOP_II
Lokālā tāme Nr. 2-1
DOP II kārta
Būves nosaukums: |  | OLAINES 2.VIDUSSKOLAS METODISKĀ INFORMĀCIJAS CENTRA (MIC) UN TRENAŽIERU ZĀLES ATJAUNOŠANA
SKOLAS IELĀ 1, OLAINĒ, OLAINES NOVADĀ.
Objekta nosaukums : |  | OLAINES 2.VIDUSSKOLAS MIC UN TRENAŽIERU ZĀLES ATJAUNOŠANA
Objekta adrese: |  | SKOLAS IELA 1, OLAINE, OLAINES PAGASTS, LV2114
Iepirkuma Nr.: |  | ONP 2018/10
[11 empty] | Par kopējo summu |  | 0 |  | EUR
[11 empty] | Kopējā darbietilpība |  | 0 |  | c/h
Tāme sastādīta
Nr. p.k. | Kods | Būvdarbu nosaukums | Mērvienība | Daudzums | Vienības izmaksas | [5 empty] | Kopā uz visu apjomu
[5 empty] | Laika norma (c/h) | Darba samaksas likme (€/h) | Darba alga (€) | Būvizstrādājumi (€) | Mehānismi (€) | Kopā (€) | Darbietilpība (c/h) | Darba alga (€) | Būvizstrādājumi (€) | Mehānismi (€) | Summa (€)
Būvlaukuma sagatavošanas darbi
1 | 01-līgumc | Būvdarbu vietas pagaidu nožogojuma ierīkošana | t m | 34
2 | 01-līgumc | Pagaidu nožogojuma divviru vārtu uzstādīšana, b=4,5 m | gb | 2
3 | 01-līgumc | Administratīvo/strādnieku sadzīves telpu/ inventāra noliktavas/ uzstādīšana/aizvākšana | gb | 2
4 | 01-līgumc | Būvgružu konteinera noma, tajā skaitā konteineru apkalpošana | gb | 2
5 | 01-līgumc | Pagaidu elektropieslēguma ierīkošana | kpl | 2
6 | 01-līgumc | Pagaidu elektrokabeļa montāža | t m | 100
7 | 01-līgumc | Būvlaukuma apgaismojuma ierīkošana (prožektori/ gaismekļi ) | k-ts | 1
8 | 01-līgumc | Būvobjekta izkārtnes izgatavošana un uzstādīšana | gb | 1
9 | 01-līgumc | Drošības zīmes | kpl | 1
10 | 01-līgumc | Ugunsdrošibas stends | gb | 2
12 | 01-līgumc | Mobīlās BIO tualetes uzstādīšana/novākšana | gb | 1
Tiešās izmaksas kopā, t. sk. darba devēja sociālais nodoklis (24,09%)
|  | Sastādīja | __________________
paraksts
|  | Pārbaudīja | __________________
paraksts
`

## BK_II
Lokālā tāme Nr. 2-2
BŪVKONSTRUKCIJAS II kārta
Būves nosaukums: |  | OLAINES 2.VIDUSSKOLAS METODISKĀ INFORMĀCIJAS CENTRA (MIC) UN TRENAŽIERU ZĀLES ATJAUNOŠANA
SKOLAS IELĀ 1, OLAINĒ, OLAINES NOVADĀ.
Objekta nosaukums : |  | OLAINES 2.VIDUSSKOLAS MIC UN TRENAŽIERU ZĀLES ATJAUNOŠANA
Objekta adrese: |  | SKOLAS IELA 1, OLAINE, OLAINES PAGASTS, LV2114
Iepirkuma Nr.: |  | ONP 2018/10
[11 empty] | Par kopējo summu |  | 0 |  | EUR
[11 empty] | Kopējā darbietilpība |  | 0 |  | c/h
Tāme sastādīta
Nr. p.k. | Kods | Būvdarbu nosaukums | Mērvienība | Daudzums | Vienības izmaksas | [5 empty] | Kopā uz visu apjomu
[5 empty] | Laika norma (c/h) | Darba samaksas likme (€/h) | Darba alga (€) | Būvizstrādājumi (€) | Mehānismi (€) | Kopā (€) | Darbietilpība (c/h) | Darba alga (€) | Būvizstrādājumi (€) | Mehānismi (€) | Summa (€)
BK
1 | 01-līgumc | Tērauda sija un to montāža IPE 160 | m | 14.98
2 | 01-līgumc | Tērauda plāksne (100x100x10mm) un tās montāža | gb | 4
3 | 01-līgumc | Kvadrātcaurule 80x80x4mm un tās montāža | m | 10
4 | 01-līgumc | ķīmiskais enkurs Hilti HY200 M16 un to montāža | gb | 8
5 | 01-līgumc | M16 un to montāža | gb | 16
6 | 01-līgumc | Izlīdzināt betona grīdu | m2 | 9
Pārsedzes
1 | 01-līgumc | Pārsedze P-1.1 2xUPE120, 1500x160x120 (jaunas ailes montāža) | gb | 3
2 | 01-līgumc | Pārsedze P-1.2 2xUPE120, 1400x160x120 (montāža esošā ailē) | gb | 1
3 | 01-līgumc | Pārsedze P-1.3 2xUPE120, 1200x160x120 (jaunas ailes montāža) | gb | 1
4 | 01-līgumc | Pārsedze P-1.4 2xUPE120, 1400x160x120 (jaunas ailes montāža) | gb | 2
5 | 01-līgumc | Pārsedze P-1.5 2xL 60x60x5, 1500x120x60 (montāža esošā ailē) | gb | 2
6 | 01-līgumc | Pārsedze P-1.6 2xL 60x60x5, 1600x120x60 (montāža esošā ailē) | gb | 2
7 | 01-līgumc | Pārsedze P-1.7 2xL 35x35x5, 1200x60x60 (montāža esošā ailē) | gb | 1
8 | 01-līgumc | Pārsedze P-1.8 2xL 35x35x5, 1500x60x60 (montāža esošā ailē) | gb | 2
9 | 01-līgumc | Iekļaut visus stiprinājumus, skrūves, stieņus, leņķus, kas nepieciešami lai izvediotu pārsedzes (risinājumi norādīti rasējumos) | kpl | 1
9 | 01-līgumc | Pretuguns apstrāde nodrošinot REI 120 | kpl | 1
Tiešās izmaksas kopā, t. sk. darba devēja sociālais nodoklis (24,09%)
|  | Sastādīja | __________________
paraksts
|  | Pārbaudīja | __________________
paraksts
`

## AR_II
Lokālā tāme Nr. 2-3
ARHITEKTŪRAS DAĻA II kārta
Būves nosaukums: |  | OLAINES 2.VIDUSSKOLAS METODISKĀ INFORMĀCIJAS CENTRA (MIC) UN TRENAŽIERU ZĀLES ATJAUNOŠANA
SKOLAS IELĀ 1, OLAINĒ, OLAINES NOVADĀ.
Objekta nosaukums : |  | OLAINES 2.VIDUSSKOLAS MIC UN TRENAŽIERU ZĀLES ATJAUNOŠANA
Objekta adrese: |  | SKOLAS IELA 1, OLAINE, OLAINES PAGASTS, LV2114
Iepirkuma Nr.: |  | ONP 2018/10
[11 empty] | Par kopējo summu |  | 0 |  | EUR
[11 empty] | Kopējā darbietilpība |  | 0 |  | c/h
Tāme sastādīta
Nr. p.k. | Kods | Būvdarbu nosaukums | Mērvienība | Daudzums | Vienības izmaksas | [5 empty] | Kopā uz visu apjomu
[5 empty] | Laika norma (c/h) | Darba samaksas likme (€/h) | Darba alga (€) | Būvizstrādājumi (€) | Mehānismi (€) | Kopā (€) | Darbietilpība (c/h) | Darba alga (€) | Būvizstrādājumi (€) | Mehānismi (€) | Summa (€)
AR II kārta
DEMONTĀŽAS DARBI
1 | 01-līgumc | Demontējamas durvis | gb | 17
2 | 01-līgumc | Demontējami tualetes podi | gb | 1
3 | 01-līgumc | Demontējamas izlietnes | gb | 1
4 | 01-līgumc | Demontējamas dušas | gb | 1
5 | 01-līgumc | Demontējama flīžu virsma sienām | m2 | 20
6 | 01-līgumc | Demontējama koka apdares virsma | m2 | 21
7 | 01-līgumc | Demontējama plastikāta paneļu sienu apdare | m2 | 57.5
8 | 01-līgumc | Demontējama rīģipša konstrukcija | m2 | 23
9 | 01-līgumc | Demontējamas grīdas konstrukcijas ( līdz betonam, ieskaitot betona kārtas demontāžu, lai neveidotot slieksnis starp atjaunojamo daļu, precizēt uz voietas būvniecības laikā) | m2 | 773.8
10 | 01-līgumc | Piekārto griestu demontāža | m2 | 520
11 | 01-līgumc | Esošo iekārtu demontāža un nogādāšana pasūtītājam | kpl | 1
12 | 01-līgumc | Esošās sienas demontāža | m2 | 24.3
13 | 01-līgumc | Koka griestu apdares demontāža | m2 | 4.6
14 | 01-līgumc | Demontējami radiatori un citas inženiierkomunikācijas, kuras projekta ietvaros tiek nomainītas | gb | 16
15 | 01-līgumc | Būvniecības laikā paredzēt papildus riskus, konstrukciju demontāžas laikā (plaisas, atvērumi, komunikācijas u.c aspekti, kuri var parādīties pie esošas ēkas atjaunošanas) | kpl | 1
16 | 01-līgumc | Ugunsdrošām konstrukcijām, iekārtām, kabeļiem, caurulēm, paredzēt papildus izmantot ugunsdrošus stiprinājumus, blīvējumus, izolācijas u.c | kpl | 1
JAUNASMŪRĒTAS SIENAS IZVEIDOŠANA
1 | 02-līgumc | Fibo bloku mūra izveidošana | m3 | 6
2 | 02-līgumc | Apmešana ar ģipša mašīnapmetumu | m2 | 49.6
TELPU APDARE
Telpa Nr.0.1
1 | 03-līgumc | Betona izlīdzinošais slānis 50mm biezumā (būvniecības laikā precizēt izlīdzinošo slāņu biezumus, lai starp telpām neveidotos sliekšņi) | m2 | 146
2 | 03-līgumc | Tvaika izolācijas ieklāšana | m2 | 146
3 | 03-līgumc | Betona grīdas virsmas līdzināšana un slīpēšana | m2 | 146
4 | 03-līgumc | Betona grunts izklāšana. Sakret UG (vai ekvivalents). Patēriņš 150ml uz 1 m2 | m2 | 146
5 | 03-līgumc | Siltumizolācija PAROC GRS20 80mm vai ekvivalents | m2 | 146
6 | 03-līgumc | Šuvju vietu metināšana ar atbilstošu toņa diegu | kpl | 1
7 | 03-līgumc | Terket līme linoleja ieklāšanai | m2 | 146.5
8 | 03-līgumc | GRĪDAS seguma montāža- Tarkett linolejs, modelis iD Inspiration Loose-Lay Krāsa: Delicate Wood White | m2 | 49
9 | 03-līgumc | GRĪDAS seguma montāža- Tarkett linolejs, modelis iD Inspiration Loose-Lay Krāsa: Delicate Wood Grege | m2 | 46.5
10 | 03-līgumc | GRĪDAS seguma montāža- Tarkett linolejs, modelis iD Inspiration Loose-Lay Krāsa: Elegant Oak Beige | m2 | 51
11 | 03-līgumc | GRĪDLĪSTES montāža- Koka grīdlīstes vai tarkett piedavātās grīdlistes | t m | 54
12 | 03-līgumc | Sienu līdzināšana, tīrīšana, špaktelēšana, slīpēšana: špakteļmasa KNAUF MP-75 (vai ekvivalents) | m2 | 132
13 | 03-līgumc | Sienu (kolonu) krāsošana - Matēts akrila krāsojums: no Knauf kataloga tonis C3194 vai ekvivalens | m2 | 132
14 | 03-līgumc | GRIESTU līdzināšana, špaktelēšana un slīpēšana - špakteļmasa KNAUF MP-75 (vai ekvivalents) | m2 | 146
15 | 03-līgumc | Griestu krāsošana - ar baltu ūdens emulsijas krāsu.Tonis: C3224 no Knauf kataloga (vai ekvivalents) | m2 | 146
16 | 03-līgumc | Stiprinājumi, skrūves, leņki u.c. | kpl | 1
Telpa Nr.0.2
1 | 04-līgumc | Betona izlīdzinošais slānis 50mm biezumā (būvniecības laikā precizēt izlīdzinošo slāņu biezumus, lai starp telpām neveidotos sliekšņi) | m2 | 83
2 | 04-līgumc | Tvaika izolācijas ieklāšana | m2 | 83
3 | 04-līgumc | Betona grīdas virsmas līdzināšana un slīpēšana | m2 | 83
4 | 04-līgumc | Betona grunts izklāšana. Sakret UG (vai ekvivalents). Patēriņš 150ml uz 1 m2 | m2 | 83
5 | 04-līgumc | Siltumizolācija PAROC GRS20 80mm vai ekvivalents | m2 | 83
6 | 04-līgumc | Šuvju vietu metināšana ar atbilstošu toņa diegu | kpl | 1
7 | 04-līgumc | Terket līme linoleja ieklāšanai | m2 | 86
8 | 04-līgumc | GRĪDAS seguma montāža- Tarkett linolejs, modelis iD Inspiration Loose-Lay Krāsa: Delicate Wood White | m2 | 28
9 | 04-līgumc | GRĪDAS seguma montāža- Tarkett linolejs, modelis iD Inspiration Loose-Lay Krāsa: Delicate Wood Grege | m2 | 28
10 | 04-līgumc | GRĪDAS seguma montāža- Tarkett linolejs, modelis iD Inspiration Loose-Lay Krāsa: Elegant Oak Beige | m2 | 30
11 | 04-līgumc | GRĪDLĪSTES montāža- Koka grīdlīstes vai tarkett piedavātās grīdlistes | t m | 35
12 | 04-līgumc | Sienu līdzināšana, tīrīšana, špaktelēšana, slīpēšana: špakteļmasa KNAUF MP-75 (vai ekvivalents) | m2 | 40
13 | 04-līgumc | Sienu (kolonu) krāsošana - Matēts akrila krāsojums: no Knauf kataloga tonis C3194 vai ekvivalens | m2 | 40
14 | 04-līgumc | GRIESTU līdzināšana, špaktelēšana un slīpēšana - špakteļmasa KNAUF MP-75 (vai ekvivalents) | m2 | 83
15 | 04-līgumc | Griestu krāsošana - ar baltu ūdens emulsijas krāsu.Tonis: C3224 no Knauf kataloga (vai ekvivalents) | m2 | 83
16 | 04-līgumc | Rīģipša apdares izveidošana ieskaitot montāžas profilus un stiprinājumus | m2 | 3
17 | 04-līgumc | Stiprinājumi, skrūves, leņki u.c. | kpl | 1
Telpa Nr.0.3
1 | 05-līgumc | Betona izlīdzinošais slānis 50mm biezumā (būvniecības laikā precizēt izlīdzinošo slāņu biezumus, lai starp telpām neveidotos sliekšņi) | m2 | 56
2 | 05-līgumc | Tvaika izolācijas ieklāšana | m2 | 56
3 | 05-līgumc | Betona grīdas virsmas līdzināšana un slīpēšana | m2 | 56
4 | 05-līgumc | Betona grunts izklāšana. Sakret UG (vai ekvivalents). Patēriņš 150ml uz 1 m2 | m2 | 56
5 | 05-līgumc | Siltumizolācija PAROC GRS20 80mm vai ekvivalents | m2 | 56
6 | 05-līgumc | Šuvju vietu metināšana ar atbilstošu toņa diegu | kpl | 1
7 | 05-līgumc | Terket līme linoleja ieklāšanai | m2 | 60
8 | 05-līgumc | GRĪDAS seguma montāža- Tarkett linolejs, modelis iD Inspiration Loose-Lay Krāsa: Delicate Wood White | m2 | 21
9 | 05-līgumc | GRĪDAS seguma montāža- Tarkett linolejs, modelis iD Inspiration Loose-Lay Krāsa: Delicate Wood Grege | m2 | 20
10 | 05-līgumc | GRĪDAS seguma montāža- Tarkett linolejs, modelis iD Inspiration Loose-Lay Krāsa: Elegant Oak Beige | m2 | 19
11 | 05-līgumc | GRĪDLĪSTES montāža- Koka grīdlīstes vai tarkett piedavātās grīdlistes | t m | 24
12 | 05-līgumc | Sienu līdzināšana, tīrīšana, špaktelēšana, slīpēšana: špakteļmasa KNAUF MP-75 (vai ekvivalents) | m2 | 40
13 | 05-līgumc | Sienu (kolonu) krāsošana - Matēts akrila krāsojums: no Knauf kataloga tonis C3194 vai ekvivalens | m2 | 23
14 | 05-līgumc | GRIESTU līdzināšana, špaktelēšana un slīpēšana - špakteļmasa KNAUF MP-75 (vai ekvivalents) | m2 | 56
15 | 05-līgumc | Griestu krāsošana - ar baltu ūdens emulsijas krāsu.Tonis: C3224 no Knauf kataloga (vai ekvivalents) | m2 | 56
16 | 05-līgumc | Rīģipša apdares izveidošana ieskaitot montāžas profilus un stiprinājumus | m2 | 6
17 | 05-līgumc | Stiprinājumi, skrūves, leņki u.c. | kpl | 1
Telpa Nr.0.4
1 | 06-līgumc | Betona izlīdzinošais slānis 50mm biezumā (būvniecības laikā precizēt izlīdzinošo slāņu biezumus, lai starp telpām neveidotos sliekšņi) | m2 | 73
2 | 06-līgumc | Tvaika izolācijas ieklāšana | m2 | 73
3 | 06-līgumc | Betona grīdas virsmas līdzināšana un slīpēšana | m2 | 73
4 | 06-līgumc | Betona grunts izklāšana. Sakret UG (vai ekvivalents). Patēriņš 150ml uz 1 m2 | m2 | 73
5 | 06-līgumc | Siltumizolācija PAROC GRS20 80mm vai ekvivalents | m2 | 73
6 | 06-līgumc | Šuvju vietu metināšana ar atbilstošu toņa diegu | kpl | 1
7 | 06-līgumc | Terket līme linoleja ieklāšanai | m2 | 77
8 | 06-līgumc | GRĪDAS seguma montāža- Tarkett linolejs, modelis iD Inspiration Loose-Lay Krāsa: Delicate Wood White | m2 | 25
9 | 06-līgumc | GRĪDAS seguma montāža- Tarkett linolejs, modelis iD Inspiration Loose-Lay Krāsa: Delicate Wood Grege | m2 | 25
10 | 06-līgumc | GRĪDAS seguma montāža- Tarkett linolejs, modelis iD Inspiration Loose-Lay Krāsa: Elegant Oak Beige | m2 | 27
11 | 06-līgumc | GRĪDLĪSTES montāža- Koka grīdlīstes vai tarkett piedavātās grīdlistes | t m | 38
12 | 06-līgumc | Sienu līdzināšana, tīrīšana, špaktelēšana, slīpēšana: špakteļmasa KNAUF MP-75 (vai ekvivalents) | m2 | 62
13 | 06-līgumc | Sienu (kolonu) krāsošana - Matēts akrila krāsojums: no Knauf kataloga tonis C3194 vai ekvivalens | m2 | 62
14 | 06-līgumc | GRIESTU līdzināšana, špaktelēšana un slīpēšana - špakteļmasa KNAUF MP-75 (vai ekvivalents) | m2 | 73
15 | 06-līgumc | Griestu krāsošana - ar baltu ūdens emulsijas krāsu.Tonis: C3224 no Knauf kataloga (vai ekvivalents) | m2 | 73
16 | 06-līgumc | Rīģipša apdares izveidošana ieskaitot montāžas profilus un stiprinājumus | m2 | 15.5
17 | 06-līgumc | Stiprinājumi, skrūves, leņki u.c. | kpl | 1
Telpa Nr.0.5
1 | 07-līgumc | Betona izlīdzinošais slānis 50mm biezumā (būvniecības laikā precizēt izlīdzinošo slāņu biezumus, lai starp telpām neveidotos sliekšņi) | m2 | 97
2 | 07-līgumc | Tvaika izolācijas ieklāšana | m2 | 97
3 | 07-līgumc | Betona grīdas virsmas līdzināšana un slīpēšana | m2 | 97
4 | 07-līgumc | Betona grunts izklāšana. Sakret UG (vai ekvivalents). Patēriņš 150ml uz 1 m2 | m2 | 97
5 | 07-līgumc | Siltumizolācija PAROC GRS20 80mm vai ekvivalents | m2 | 97
6 | 07-līgumc | Šuvju vietu metināšana ar atbilstošu toņa diegu | kpl | 1
7 | 07-līgumc | Terket līme linoleja ieklāšanai | m2 | 99
8 | 07-līgumc | GRĪDAS seguma montāža- Tarkett linolejs, modelis iD Inspiration Loose-Lay Krāsa: Delicate Wood White | m2 | 32
9 | 07-līgumc | GRĪDAS seguma montāža- Tarkett linolejs, modelis iD Inspiration Loose-Lay Krāsa: Delicate Wood Grege | m2 | 33
10 | 07-līgumc | GRĪDAS seguma montāža- Tarkett linolejs, modelis iD Inspiration Loose-Lay Krāsa: Elegant Oak Beige | m2 | 34
11 | 07-līgumc | GRĪDLĪSTES montāža- Koka grīdlīstes vai tarkett piedavātās grīdlistes | t m | 50
12 | 07-līgumc | Sienu līdzināšana, tīrīšana, špaktelēšana, slīpēšana: špakteļmasa KNAUF MP-75 (vai ekvivalents) | m2 | 79
13 | 07-līgumc | Sienu (kolonu) krāsošana - Matēts akrila krāsojums: no Knauf kataloga tonis C3194 vai ekvivalens | m2 | 79
14 | 07-līgumc | GRIESTU līdzināšana, špaktelēšana un slīpēšana - špakteļmasa KNAUF MP-75 (vai ekvivalents) | m2 | 97
15 | 07-līgumc | Griestu krāsošana - ar baltu ūdens emulsijas krāsu.Tonis: C3224 no Knauf kataloga (vai ekvivalents) | m2 | 97
16 | 07-līgumc | Rīģipša apdares izveidošana ieskaitot montāžas profilus un stiprinājumus | m2 | 15.5
17 | 07-līgumc | Stiprinājumi, skrūves, leņki u.c. | kpl | 1
Telpa Nr.0.6
1 | 08-līgumc | Betona izlīdzinošais slānis 50mm biezumā (būvniecības laikā precizēt izlīdzinošo slāņu biezumus, lai starp telpām neveidotos sliekšņi) | m2 | 66
2 | 08-līgumc | Tvaika izolācijas ieklāšana | m2 | 66
3 | 08-līgumc | Betona grīdas virsmas līdzināšana un slīpēšana | m2 | 66
4 | 08-līgumc | Betona grunts izklāšana. Sakret UG (vai ekvivalents). Patēriņš 150ml uz 1 m2 | m2 | 66
5 | 08-līgumc | Siltumizolācija PAROC GRS20 80mm vai ekvivalents | m2 | 66
6 | 08-līgumc | Šuvju vietu metināšana ar atbilstošu toņa diegu | kpl | 1
7 | 08-līgumc | Terket līme linoleja ieklāšanai | m2 | 66
8 | 08-līgumc | GRĪDAS seguma montāža- Tarkett linolejs, modelis iD Inspiration Loose-Lay Krāsa: Delicate Wood White | m2 | 66
11 | 08-līgumc | GRĪDLĪSTES montāža- Koka grīdlīstes vai tarkett piedavātās grīdlistes | t m | 58
12 | 08-līgumc | Sienu līdzināšana, tīrīšana, špaktelēšana, slīpēšana: špakteļmasa KNAUF MP-75 (vai ekvivalents) | m2 | 105
13 | 08-līgumc | Sienu (kolonu) krāsošana - Matēts akrila krāsojums: no Knauf kataloga tonis C3194 vai ekvivalens | m2 | 105
14 | 08-līgumc | GRIESTU līdzināšana, špaktelēšana un slīpēšana - špakteļmasa KNAUF MP-75 (vai ekvivalents) | m2 | 66
15 | 08-līgumc | Griestu krāsošana - ar baltu ūdens emulsijas krāsu.Tonis: C3224 no Knauf kataloga (vai ekvivalents) | m2 | 66
16 | 08-līgumc | Rīģipša apdares izveidošana ieskaitot montāžas profilus un stiprinājumus | m2 | 14.5
17 | 08-līgumc | Stiprinājumi, skrūves, leņki u.c. | kpl | 1
Telpa Nr.0.7
1 | 09-līgumc | Betona izlīdzinošais slānis 50mm biezumā (būvniecības laikā precizēt izlīdzinošo slāņu biezumus, lai starp telpām neveidotos sliekšņi) | m2 | 38
2 | 09-līgumc | Tvaika izolācijas ieklāšana | m2 | 38
3 | 09-līgumc | Betona grīdas virsmas līdzināšana un slīpēšana | m2 | 38
4 | 09-līgumc | Betona grunts izklāšana. Sakret UG (vai ekvivalents). Patēriņš 150ml uz 1 m2 | m2 | 38
5 | 09-līgumc | Siltumizolācija PAROC GRS20 80mm vai ekvivalents | m2 | 38
6 | 09-līgumc | Šuvju vietu metināšana ar atbilstošu toņa diegu | kpl | 1
7 | 09-līgumc | Terket līme linoleja ieklāšanai | m2 | 38
8 | 09-līgumc | GRĪDAS seguma montāža- Tarkett linolejs, modelis Acczent Evolution, krāsa: Draft (vai ekvivalents) | m2 | 38
11 | 09-līgumc | GRĪDLĪSTES montāža- Koka grīdlīstes vai tarkett piedavātās grīdlistes | t m | 38
12 | 09-līgumc | Sienu līdzināšana, tīrīšana, špaktelēšana, slīpēšana: špakteļmasa KNAUF MP-75 (vai ekvivalents) | m2 | 105
13 | 09-līgumc | Sienu (kolonu) krāsošana - Matēts akrila krāsojums: no Knauf kataloga tonis C3351 vai ekvivalens | m2 | 110
14 | 09-līgumc | GRIESTU līdzināšana, špaktelēšana un slīpēšana - špakteļmasa KNAUF MP-75 (vai ekvivalents) | m2 | 38
15 | 09-līgumc | Griestu krāsošana - ar baltu ūdens emulsijas krāsu.Tonis: C3224 no Knauf kataloga (vai ekvivalents) | m2 | 38
16 | 09-līgumc | Stiprinājumi, skrūves, leņki u.c. | kpl | 1
Telpa Nr.0.8
1 | 09-līgumc | Betona izlīdzinošais slānis 50mm biezumā (būvniecības laikā precizēt izlīdzinošo slāņu biezumus, lai starp telpām neveidotos sliekšņi) | m2 | 9
2 | 09-līgumc | Tvaika izolācijas ieklāšana | m2 | 9
3 | 09-līgumc | Betona grīdas virsmas līdzināšana un slīpēšana | m2 | 9
4 | 09-līgumc | Betona grunts izklāšana. Sakret UG (vai ekvivalents). Patēriņš 150ml uz 1 m2 | m2 | 9
5 | 09-līgumc | Siltumizolācija PAROC GRS20 80mm vai ekvivalents | m2 | 9
6 | 09-līgumc | Šuvju vietu metināšana ar atbilstošu toņa diegu | kpl | 1
7 | 09-līgumc | Terket līme linoleja ieklāšanai | m2 | 9
8 | 09-līgumc | GRĪDAS seguma montāža- Tarkett linolejs, modelis Acczent Evolution, krāsa: Draft (vai ekvivalents) | m2 | 9
11 | 09-līgumc | GRĪDLĪSTES montāža- Koka grīdlīstes vai tarkett piedavātās grīdlistes | t m | 11
12 | 09-līgumc | Sienu līdzināšana, tīrīšana, špaktelēšana, slīpēšana: špakteļmasa KNAUF MP-75 (vai ekvivalents) | m2 | 30
13 | 09-līgumc | Sienu (kolonu) krāsošana - Matēts akrila krāsojums: no Knauf kataloga tonis C3351 vai ekvivalens | m2 | 30
14 | 09-līgumc | GRIESTU līdzināšana, špaktelēšana un slīpēšana - špakteļmasa KNAUF MP-75 (vai ekvivalents) | m2 | 9
15 | 09-līgumc | Griestu krāsošana - ar baltu ūdens emulsijas krāsu.Tonis: C3224 no Knauf kataloga (vai ekvivalents) | m2 | 9
16 | 09-līgumc | Stiprinājumi, skrūves, leņki u.c. | kpl | 1
Telpa Nr.0.9
1 | 09-līgumc | Betona izlīdzinošais slānis 50mm biezumā (būvniecības laikā precizēt izlīdzinošo slāņu biezumus, lai starp telpām neveidotos sliekšņi) | m2 | 6
2 | 09-līgumc | Tvaika izolācijas ieklāšana | m2 | 6
3 | 09-līgumc | Betona grīdas virsmas līdzināšana un slīpēšana | m2 | 6
4 | 09-līgumc | Betona grunts izklāšana. Sakret UG (vai ekvivalents). Patēriņš 150ml uz 1 m2 | m2 | 6
5 | 09-līgumc | Siltumizolācija PAROC GRS20 80mm vai ekvivalents | m2 | 6
6 | 09-līgumc | Šuvju vietu metināšana ar atbilstošu toņa diegu | kpl | 1
7 | 09-līgumc | Terket līme linoleja ieklāšanai | m2 | 6
8 | 09-līgumc | GRĪDAS seguma montāža- Tarkett linolejs, modelis Acczent Evolution, krāsa: Draft (vai ekvivalents) | m2 | 6
11 | 09-līgumc | GRĪDLĪSTES montāža- Koka grīdlīstes vai tarkett piedavātās grīdlistes | t m | 9.5
12 | 09-līgumc | Sienu līdzināšana, tīrīšana, špaktelēšana, slīpēšana: špakteļmasa KNAUF MP-75 (vai ekvivalents) | m2 | 26
13 | 09-līgumc | Sienu (kolonu) krāsošana - Matēts akrila krāsojums: no Knauf kataloga tonis C3351 vai ekvivalens | m2 | 26
14 | 09-līgumc | GRIESTU līdzināšana, špaktelēšana un slīpēšana - špakteļmasa KNAUF MP-75 (vai ekvivalents) | m2 | 6
15 | 09-līgumc | Griestu krāsošana - ar baltu ūdens emulsijas krāsu.Tonis: C3224 no Knauf kataloga (vai ekvivalents) | m2 | 6
16 | 09-līgumc | Stiprinājumi, skrūves, leņki u.c. | kpl | 1
Telpa Nr.0.10
1 | 10-līgumc | Betona izlīdzinošais slānis 50mm biezumā (būvniecības laikā precizēt izlīdzinošo slāņu biezumus, lai starp telpām neveidotos sliekšņi) | m2 | 40
2 | 10-līgumc | Tvaika izolācijas ieklāšana | m2 | 40
3 | 10-līgumc | Betona grīdas virsmas līdzināšana un slīpēšana | m2 | 40
4 | 10-līgumc | Betona grunts izklāšana. Sakret UG (vai ekvivalents). Patēriņš 150ml uz 1 m2 | m2 | 40
5 | 10-līgumc | Siltumizolācija PAROC GRS20 80mm vai ekvivalents | m2 | 40
6 | 10-līgumc | Šuvju vietu metināšana ar atbilstošu toņa diegu | kpl | 1
7 | 10-līgumc | Terket līme linoleja ieklāšanai | m2 | 38
8 | 10-līgumc | GRĪDAS seguma montāža- Tarkett linolejs, modelis Acczent Evolution, krāsa: 4611008 | m2 | 20
9 | 10-līgumc | GRĪDAS seguma montāža- Tarkett linolejs, modelis Acczent Evolution, krāsa: 4611006 | m2 | 18
10 | 10-līgumc | GRĪDLĪSTES montāža- Koka grīdlīstes vai tarkett piedavātās grīdlistes | t m | 30
11 | 10-līgumc | Sienu līdzināšana, tīrīšana, špaktelēšana, slīpēšana: špakteļmasa KNAUF MP-75 (vai ekvivalents) | m2 | 65
12 | 10-līgumc | Sienu (kolonu) krāsošana - Matēts akrila krāsojums: no Knauf kataloga tonis C3351 vai ekvivalens | m2 | 65
13 | 10-līgumc | GRIESTU līdzināšana, špaktelēšana un slīpēšana - špakteļmasa KNAUF MP-75 (vai ekvivalents) | m2 | 40
14 | 10-līgumc | Griestu krāsošana - ar baltu ūdens emulsijas krāsu.Tonis: C3224 no Knauf kataloga (vai ekvivalents) | m2 | 40
15 | 10-līgumc | Stiprinājumi, skrūves, leņki u.c. | kpl | 1
Telpa Nr.0.11
1 | 11-līgumc | Betona izlīdzinošais slānis 50mm biezumā (būvniecības laikā precizēt izlīdzinošo slāņu biezumus, lai starp telpām neveidotos sliekšņi) | m2 | 7
2 | 11-līgumc | Tvaika izolācijas ieklāšana | m2 | 7
3 | 11-līgumc | Betona grīdas virsmas līdzināšana un slīpēšana | m2 | 7
4 | 11-līgumc | Betona grunts izklāšana. Sakret UG (vai ekvivalents). Patēriņš 150ml uz 1 m2 | m2 | 7
5 | 11-līgumc | Siltumizolācija PAROC GRS20 80mm vai ekvivalents | m2 | 7
6 | 11-līgumc | Šuvju vietu metināšana ar atbilstošu toņa diegu | kpl | 1
7 | 11-līgumc | Terket līme linoleja ieklāšanai | m2 | 7
8 | 11-līgumc | GRĪDAS seguma montāža- Tarkett linolejs, modelis Acczent Evolution, krāsa: Draft (vai ekvivalents) | m2 | 7
11 | 11-līgumc | GRĪDLĪSTES montāža- Koka grīdlīstes vai tarkett piedavātās grīdlistes | t m | 10
12 | 11-līgumc | Sienu līdzināšana, tīrīšana, špaktelēšana, slīpēšana: špakteļmasa KNAUF MP-75 (vai ekvivalents) | m2 | 28
13 | 11-līgumc | Sienu (kolonu) krāsošana - Matēts akrila krāsojums: no Knauf kataloga tonis C3351 vai ekvivalens | m2 | 28
14 | 11-līgumc | GRIESTU līdzināšana, špaktelēšana un slīpēšana - špakteļmasa KNAUF MP-75 (vai ekvivalents) | m2 | 7
15 | 11-līgumc | Griestu krāsošana - ar baltu ūdens emulsijas krāsu.Tonis: C3224 no Knauf kataloga (vai ekvivalents) | m2 | 7
16 | 11-līgumc | Stiprinājumi, skrūves, leņki u.c. | kpl | 1
Telpa Nr.0.12
1 | 12-līgumc | Betona izlīdzinošais slānis 50mm biezumā (būvniecības laikā precizēt izlīdzinošo slāņu biezumus, lai starp telpām neveidotos sliekšņi) | m2 | 4.5
2 | 12-līgumc | Tvaika izolācijas ieklāšana | m2 | 4.5
3 | 12-līgumc | Betona grīdas virsmas līdzināšana un slīpēšana | m2 | 4.5
4 | 12-līgumc | Betona grunts izklāšana. Sakret UG (vai ekvivalents). Patēriņš 150ml uz 1 m2 | m2 | 4.5
5 | 12-līgumc | Siltumizolācija PAROC GRS20 80mm vai ekvivalents | m2 | 4.5
6 | 12-līgumc | Šuvju vietu metināšana ar atbilstošu toņa diegu | kpl | 1
7 | 12-līgumc | Terket līme linoleja ieklāšanai | m2 | 4.5
8 | 12-līgumc | GRĪDAS seguma montāža- Tarkett linolejs, modelis Acczent Evolution, krāsa: Draft (vai ekvivalents) | m2 | 4.5
11 | 12-līgumc | GRĪDLĪSTES montāža- Koka grīdlīstes vai tarkett piedavātās grīdlistes | t m | 8
12 | 12-līgumc | Sienu līdzināšana, tīrīšana, špaktelēšana, slīpēšana: špakteļmasa KNAUF MP-75 (vai ekvivalents) | m2 | 21
13 | 12-līgumc | Sienu (kolonu) krāsošana - Matēts akrila krāsojums: no Knauf kataloga tonis C3351 vai ekvivalens | m2 | 21
14 | 12-līgumc | GRIESTU līdzināšana, špaktelēšana un slīpēšana - špakteļmasa KNAUF MP-75 (vai ekvivalents) | m2 | 4.5
15 | 12-līgumc | Griestu krāsošana - ar baltu ūdens emulsijas krāsu.Tonis: C3224 no Knauf kataloga (vai ekvivalents) | m2 | 4.5
16 | 12-līgumc | Stiprinājumi, skrūves, leņki u.c. | kpl | 1
Telpa Nr.0.13
1 | 13-līgumc | Betona izlīdzinošais slānis 50mm biezumā (būvniecības laikā precizēt izlīdzinošo slāņu biezumus, lai starp telpām neveidotos sliekšņi) | m2 | 16
2 | 13-līgumc | Tvaika izolācijas ieklāšana | m2 | 16
3 | 13-līgumc | Betona grīdas virsmas līdzināšana un slīpēšana | m2 | 16
4 | 13-līgumc | Betona grunts izklāšana. Sakret UG (vai ekvivalents). Patēriņš 150ml uz 1 m2 | m2 | 16
5 | 13-līgumc | Siltumizolācija PAROC GRS20 80mm vai ekvivalents | m2 | 16
6 | 13-līgumc | Lente DIHTBANT 2000S (vai ekvivalenta) sienu un grīdu savienojumā pielīmēta ar AQUAFIN – 2K (vai ekvivalenta) | t m | 22
7 | 13-līgumc | Hidroizolācija, elastīga, SCHOMBURG (vai ekvivalenta) 2 kārtās, kopējais biezums 2mm | m2 | 16
8 | 13-līgumc | Ūdensizturīga flīžu līme Sakret FK C1 (vai ekvivalenta); Iestrādājot ar zobķelli 6x6. Patēriņš 2,7 kg uz m2 | m2 | 16
9 | 13-līgumc | GRĪDAS seguma montāža- Grīdas flīzēšana ar Rako Colour Two flīzēm R10/B krāsa RAL 0508010 vai ekvivalents | m2 | 8
10 | 13-līgumc | GRĪDAS seguma montāža- Grīdas flīzēšana ar Rako Colour Two flīzēm R10/B krāsa RAL 0607020 vai ekvivalents | m2 | 8
11 | 13-līgumc | Keramikas flīžu grīdlīste | t m | 18
12 | 13-līgumc | Keramisko grīdu flīžu šuvošana | m2 | 16
13 | 13-līgumc | flīžu šuvju aizpildītāj java Knauf Fugenbund vai analogs; Patēriņš - 0,4 kg/m2 | m2 | 16
14 | 13-līgumc | Sienu līdzināšana, tīrīšana, špaktelēšana, slīpēšana: špakteļmasa KNAUF MP-75 (vai ekvivalents) | m2 | 23.55
15 | 13-līgumc | Sienu krāsošana - Matēts akrila krāsojums: no Knauf kataloga tonis C3194 vai ekvivalens | m2 | 17.3
16 | 13-līgumc | Hidroizolācija Vincent Latexgrunt vai Knauf Flachendicht vai ekvivalents 3 kārtās | m2 | 17.8
17 | 13-līgumc | Sienu krāsošana - ar pelējuma sēni noārdošu krāsu. | m2 | 17.8
18 | 13-līgumc | Sienu flīzēšana Modelis: Rako Color One, Krāsa: RAL 0607050 | m² | 14
19 | 13-līgumc | Sienu flīzēšana Modelis: Rako Color One, Krāsa: RAL 0858070 | m² | 14
21 | 13-līgumc | Flīžu šuvošana | m2 | 28
22 | 13-līgumc | flīžu šuvju aizpildītāj java Knauf Fugenbund vai analogs; Patēriņš - 0,4 kg/m2 | m2 | 28
23 | 13-līgumc | GRIESTU līdzināšana, špaktelēšana un slīpēšana - špakteļmasa KNAUF MP-75 (vai ekvivalents) | m2 | 16
24 | 13-līgumc | Griestu krāsošana - ar baltu ūdens emulsijas krāsu.Tonis: C3224 no Knauf kataloga (vai ekvivalents) | m2 | 16
Telpa Nr.0.14
1 | 14-līgumc | Betona izlīdzinošais slānis 50mm biezumā (būvniecības laikā precizēt izlīdzinošo slāņu biezumus, lai starp telpām neveidotos sliekšņi) | m2 | 2.2
2 | 14-līgumc | Tvaika izolācijas ieklāšana | m2 | 2.2
3 | 14-līgumc | Betona grīdas virsmas līdzināšana un slīpēšana | m2 | 2.2
4 | 14-līgumc | Betona grunts izklāšana. Sakret UG (vai ekvivalents). Patēriņš 150ml uz 1 m2 | m2 | 2.2
5 | 14-līgumc | Siltumizolācija PAROC GRS20 80mm vai ekvivalents | m2 | 2.2
6 | 14-līgumc | Lente DIHTBANT 2000S (vai ekvivalenta) sienu un grīdu savienojumā pielīmēta ar AQUAFIN – 2K (vai ekvivalenta) | t m | 6.4
7 | 14-līgumc | Hidroizolācija, elastīga, SCHOMBURG (vai ekvivalenta) 2 kārtās, kopējais biezums 2mm | m2 | 2.2
8 | 14-līgumc | Ūdensizturīga flīžu līme Sakret FK C1 (vai ekvivalenta); Iestrādājot ar zobķelli 6x6. Patēriņš 2,7 kg uz m2 | m2 | 2.2
9 | 14-līgumc | GRĪDAS seguma montāža- Grīdas flīzēšana ar Rako Colour Two flīzēm R10/B krāsa RAL 0508010 vai ekvivalents | m2 | 1.1
10 | 14-līgumc | GRĪDAS seguma montāža- Grīdas flīzēšana ar Rako Colour Two flīzēm R10/B krāsa RAL 0607020 vai ekvivalents | m2 | 1.1
11 | 14-līgumc | Keramikas flīžu grīdlīste | t m | 5.5
12 | 14-līgumc | Keramisko grīdu flīžu šuvošana | m2 | 2.2
13 | 14-līgumc | flīžu šuvju aizpildītāj java Knauf Fugenbund vai analogs; Patēriņš - 0,4 kg/m2 | m2 | 2.2
14 | 14-līgumc | Sienu līdzināšana, tīrīšana, špaktelēšana, slīpēšana: špakteļmasa KNAUF MP-75 (vai ekvivalents) | m2 | 17
15 | 14-līgumc | Sienu krāsošana - Matēts akrila krāsojums: no Knauf kataloga tonis C3194 vai ekvivalens | m2 | 17
16 | 14-līgumc | Hidroizolācija Vincent Latexgrunt vai Knauf Flachendicht vai ekvivalents 3 kārtās | m2 | 17
18 | 14-līgumc | Sienu flīzēšana Modelis: Rako Color One, Krāsa: RAL 0958070 | m² | 8.5
19 | 14-līgumc | Sienu flīzēšana Modelis: Rako Color One, Krāsa: RAL 1306050 | m² | 8.5
21 | 14-līgumc | Flīžu šuvošana | m2 | 17
22 | 14-līgumc | flīžu šuvju aizpildītāj java Knauf Fugenbund vai analogs; Patēriņš - 0,4 kg/m2 | m2 | 17
23 | 14-līgumc | GRIESTU līdzināšana, špaktelēšana un slīpēšana - špakteļmasa KNAUF MP-75 (vai ekvivalents) | m2 | 2.2
24 | 14-līgumc | Griestu krāsošana - ar baltu ūdens emulsijas krāsu.Tonis: C3224 no Knauf kataloga (vai ekvivalents) | m2 | 2.2
Telpa Nr.0.15
1 | 15-līgumc | Betona izlīdzinošais slānis 50mm biezumā (būvniecības laikā precizēt izlīdzinošo slāņu biezumus, lai starp telpām neveidotos sliekšņi) | m2 | 1
2 | 15-līgumc | Tvaika izolācijas ieklāšana | m2 | 1
3 | 15-līgumc | Betona grīdas virsmas līdzināšana un slīpēšana | m2 | 1
4 | 15-līgumc | Betona grunts izklāšana. Sakret UG (vai ekvivalents). Patēriņš 150ml uz 1 m2 | m2 | 1
5 | 15-līgumc | Siltumizolācija PAROC GRS20 80mm vai ekvivalents | m2 | 1
6 | 15-līgumc | Lente DIHTBANT 2000S (vai ekvivalenta) sienu un grīdu savienojumā pielīmēta ar AQUAFIN – 2K (vai ekvivalenta) | t m | 4
7 | 15-līgumc | Hidroizolācija, elastīga, SCHOMBURG (vai ekvivalenta) 2 kārtās, kopējais biezums 2mm | m2 | 1
8 | 15-līgumc | Ūdensizturīga flīžu līme Sakret FK C1 (vai ekvivalenta); Iestrādājot ar zobķelli 6x6. Patēriņš 2,7 kg uz m2 | m2 | 1
9 | 15-līgumc | GRĪDAS seguma montāža- Grīdas flīzēšana ar Rako Colour Two flīzēm R10/B krāsa RAL 0508010 vai ekvivalents | m2 | 0.5
10 | 15-līgumc | GRĪDAS seguma montāža- Grīdas flīzēšana ar Rako Colour Two flīzēm R10/B krāsa RAL 0607020 vai ekvivalents | m2 | 0.5
11 | 15-līgumc | Keramikas flīžu grīdlīste | t m | 3.5
12 | 15-līgumc | Keramisko grīdu flīžu šuvošana | m2 | 1
13 | 15-līgumc | flīžu šuvju aizpildītāj java Knauf Fugenbund vai analogs; Patēriņš - 0,4 kg/m2 | m2 | 1
14 | 15-līgumc | Sienu līdzināšana, tīrīšana, špaktelēšana, slīpēšana: špakteļmasa KNAUF MP-75 (vai ekvivalents) | m2 | 5.7
15 | 15-līgumc | Sienu krāsošana - Matēts akrila krāsojums: no Knauf kataloga tonis C3194 vai ekvivalens | m2 | 11
16 | 15-līgumc | Hidroizolācija Vincent Latexgrunt vai Knauf Flachendicht vai ekvivalents 3 kārtās | m2 | 11
18 | 15-līgumc | Sienu flīzēšana Modelis: Rako Color One, Krāsa: RAL 0958070 | m² | 3.1
19 | 15-līgumc | Sienu flīzēšana Modelis: Rako Color One, Krāsa: RAL 1306050 | m² | 3.1
21 | 15-līgumc | Flīžu šuvošana | m2 | 6.2
22 | 15-līgumc | flīžu šuvju aizpildītāj java Knauf Fugenbund vai analogs; Patēriņš - 0,4 kg/m2 | m2 | 6.2
23 | 15-līgumc | GRIESTU līdzināšana, špaktelēšana un slīpēšana - špakteļmasa KNAUF MP-75 (vai ekvivalents) | m2 | 1
24 | 15-līgumc | Griestu krāsošana - ar baltu ūdens emulsijas krāsu.Tonis: C3224 no Knauf kataloga (vai ekvivalents) | m2 | 1
Telpa Nr.0.16
1 | 16-līgumc | Betona izlīdzinošais slānis 50mm biezumā (būvniecības laikā precizēt izlīdzinošo slāņu biezumus, lai starp telpām neveidotos sliekšņi) | m2 | 4.6
2 | 16-līgumc | Tvaika izolācijas ieklāšana | m2 | 4.6
3 | 16-līgumc | Betona grīdas virsmas līdzināšana un slīpēšana | m2 | 4.6
4 | 16-līgumc | Betona grunts izklāšana. Sakret UG (vai ekvivalents). Patēriņš 150ml uz 1 m2 | m2 | 4.6
5 | 16-līgumc | Siltumizolācija PAROC GRS20 80mm vai ekvivalents | m2 | 4.6
6 | 16-līgumc | Lente DIHTBANT 2000S (vai ekvivalenta) sienu un grīdu savienojumā pielīmēta ar AQUAFIN – 2K (vai ekvivalenta) | t m | 9
7 | 16-līgumc | Hidroizolācija, elastīga, SCHOMBURG (vai ekvivalenta) 2 kārtās, kopējais biezums 2mm | m2 | 4.6
8 | 16-līgumc | Ūdensizturīga flīžu līme Sakret FK C1 (vai ekvivalenta); Iestrādājot ar zobķelli 6x6. Patēriņš 2,7 kg uz m2 | m2 | 4.6
9 | 16-līgumc | GRĪDAS seguma montāža- Grīdas flīzēšana ar Rako Colour Two flīzēm R10/B krāsa RAL 0508010 vai ekvivalents | m2 | 2.5
10 | 16-līgumc | GRĪDAS seguma montāža- Grīdas flīzēšana ar Rako Colour Two flīzēm R10/B krāsa RAL 0607020 vai ekvivalents | m2 | 2.5
11 | 16-līgumc | Keramikas flīžu grīdlīste | t m | 4.6
12 | 16-līgumc | Keramisko grīdu flīžu šuvošana | m2 | 4.6
13 | 16-līgumc | Sienu apšūšana ar A klases liepas koka dēlīšiem, šķērsgriezuma izmēri 65x15mm, kas apstrādāti ar dabīgu, karsētu lineļļu divās kārtās | m2 | 23
14 | 16-līgumc | Sienu apšūšana ar A klases liepas koka dēlīšiem, šķērsgriezuma izmēri 65x15mm, kas apstrādāti ar dabīgu, karsētu lineļļu divās kārtās | m2 | 4.6
15 | 16-līgumc | Pirts lāvas montāža no A klases liepas koka konstrukcijas, kas apstrādāta ar dabīgu, karsētu lineļļu divās kārtās. Materiālu daudzumu precizēt būvniecības gaitā, ieskaitot stiprinājumus | kpl | 1
16 | 16-līgumc | Uz grīdas brīvi stāvošas koka restes montāža no A klases liepas koka konstrukcijas, kas apstrādāta ar dabīgu, karsētu lineļļu divās kārtās, materiālu daudzumu precizēt būvniecības gaitā | kpl | 1
Telpa Nr.0.17
1 | 17-līgumc | Betona izlīdzinošais slānis 50mm biezumā (būvniecības laikā precizēt izlīdzinošo slāņu biezumus, lai starp telpām neveidotos sliekšņi) | m2 | 115
2 | 17-līgumc | Tvaika izolācijas ieklāšana | m2 | 115
3 | 17-līgumc | Betona grīdas virsmas līdzināšana un slīpēšana | m2 | 115
4 | 17-līgumc | Betona grunts izklāšana. Sakret UG (vai ekvivalents). Patēriņš 150ml uz 1 m2 | m2 | 115
5 | 17-līgumc | Siltumizolācija PAROC GRS20 80mm vai ekvivalents | m2 | 115
6 | 17-līgumc | Koka latas 20x50mm ar soli 400mm un montāža | m2 | 115
7 | 17-līgumc | OSB saplāksnis 22mm un tā montāža | m2 | 115
| 17-līgumc | Koka grīdlīstes montāža | t m | 65
8 | 17-līgumc | Demontējamu gumijas plākšņu ieklāšana Modelis: PaviGym Free Weight Krāsa: Lavas sarkans | m2 | 58
9 | 17-līgumc | Demontējamu gumijas plākšņu ieklāšana Modelis: PaviGym Free Weight Krāsa: Akmens pelēks | m2 | 58
10 | 17-līgumc | Sienu līdzināšana, tīrīšana, špaktelēšana, slīpēšana: špakteļmasa KNAUF MP-75 (vai ekvivalents) | m2 | 170
11 | 17-līgumc | Sienu krāsošana - Matēts akrila krāsojums: no Knauf kataloga tonis C3194 vai ekvivalens | m2 | 170
12 | 17-līgumc | GRIESTU līdzināšana, špaktelēšana un slīpēšana - špakteļmasa KNAUF MP-75 (vai ekvivalents) | m2 | 115
13 | 17-līgumc | Griestu krāsošana - ar baltu ūdens emulsijas krāsu.Tonis: C3224 no Knauf kataloga (vai ekvivalents) | m2 | 115
Telpa Nr.0.18
1 | 18-līgumc | Betona izlīdzinošais slānis 50mm biezumā (būvniecības laikā precizēt izlīdzinošo slāņu biezumus, lai starp telpām neveidotos sliekšņi) | m2 | 22
2 | 18-līgumc | Tvaika izolācijas ieklāšana | m2 | 22
3 | 18-līgumc | Betona grīdas virsmas līdzināšana un slīpēšana | m2 | 22
4 | 18-līgumc | Betona grunts izklāšana. Sakret UG (vai ekvivalents). Patēriņš 150ml uz 1 m2 | m2 | 22
5 | 18-līgumc | Siltumizolācija PAROC GRS20 80mm vai ekvivalents | m2 | 22
6 | 18-līgumc | Šuvju vietu metināšana ar atbilstošu toņa diegu | kpl | 1
7 | 18-līgumc | Terket līme linoleja ieklāšanai | m2 | 22
8 | 18-līgumc | GRĪDAS seguma montāža- Tarkett linolejs, modelis Acczent Evolution, krāsa: Draft (vai ekvivalents) | m2 | 22
9 | 18-līgumc | GRĪDLĪSTES montāža- Koka grīdlīstes vai tarkett piedavātās grīdlistes | t m | 18
10 | 18-līgumc | Sienu līdzināšana, tīrīšana, špaktelēšana, slīpēšana: špakteļmasa KNAUF MP-75 (vai ekvivalents) | m2 | 50
11 | 18-līgumc | Sienu (kolonu) krāsošana - Matēts akrila krāsojums: no Knauf kataloga tonis C3194 vai ekvivalens | m2 | 50
12 | 18-līgumc | GRIESTU līdzināšana, špaktelēšana un slīpēšana - špakteļmasa KNAUF MP-75 (vai ekvivalents) | m2 | 22
13 | 18-līgumc | Griestu krāsošana - ar baltu ūdens emulsijas krāsu.Tonis: C3224 no Knauf kataloga (vai ekvivalents) | m2 | 22
14 | 18-līgumc | Stiprinājumi, skrūves, leņki u.c. | kpl | 1
Telpa Nr.0.38
1 | 18-līgumc | Betona izlīdzinošais slānis 50mm biezumā (būvniecības laikā precizēt izlīdzinošo slāņu biezumus, lai starp telpām neveidotos sliekšņi) | m2 | 3.4
2 | 18-līgumc | Tvaika izolācijas ieklāšana | m2 | 3.4
3 | 18-līgumc | Betona grīdas virsmas līdzināšana un slīpēšana | m2 | 3.4
4 | 18-līgumc | Betona grunts izklāšana. Sakret UG (vai ekvivalents). Patēriņš 150ml uz 1 m2 | m2 | 3.4
5 | 18-līgumc | Siltumizolācija PAROC GRS20 80mm vai ekvivalents | m2 | 3.4
6 | 18-līgumc | Lente DIHTBANT 2000S (vai ekvivalenta) sienu un grīdu savienojumā pielīmēta ar AQUAFIN – 2K (vai ekvivalenta) | t m | 15
7 | 18-līgumc | Hidroizolācija, elastīga, SCHOMBURG (vai ekvivalenta) 2 kārtās, kopējais biezums 2mm | m2 | 3.4
8 | 18-līgumc | Ūdensizturīga flīžu līme Sakret FK C1 (vai ekvivalenta); Iestrādājot ar zobķelli 6x6. Patēriņš 2,7 kg uz m2 | m2 | 3.4
9 | 18-līgumc | GRĪDAS seguma montāža- Grīdas flīzēšana ar Rako Colour Two flīzēm R10/B krāsa RAL 0508010 vai ekvivalents | m2 | 1.7
10 | 18-līgumc | GRĪDAS seguma montāža- Grīdas flīzēšana ar Rako Colour Two flīzēm R10/B krāsa RAL 0607020 vai ekvivalents | m2 | 1.7
11 | 18-līgumc | Keramikas flīžu grīdlīste | t m | 7.5
12 | 18-līgumc | Keramisko grīdu flīžu šuvošana | m2 | 3.4
13 | 18-līgumc | flīžu šuvju aizpildītāj java Knauf Fugenbund vai analogs; Patēriņš - 0,4 kg/m2 | m2 | 3.4
14 | 18-līgumc | Sienu līdzināšana, tīrīšana, špaktelēšana, slīpēšana: špakteļmasa KNAUF MP-75 (vai ekvivalents) | m2 | 30.75
15 | 18-līgumc | Sienu krāsošana - Matēts akrila krāsojums: no Knauf kataloga tonis C3194 vai ekvivalens | m2 | 6.75
16 | 18-līgumc | Hidroizolācija Vincent Latexgrunt vai Knauf Flachendicht vai ekvivalents 3 kārtās | m2 | 24
17 | 18-līgumc | Sienu flīzēšana Modelis: Rako Color One, Krāsa: RAL 0958070 | m² | 12
18 | 18-līgumc | Sienu flīzēšana Modelis: Rako Color One, Krāsa: RAL 1306050 | m² | 12
19 | 18-līgumc | Flīžu šuvošana | m2 | 24
20 | 18-līgumc | flīžu šuvju aizpildītāj java Knauf Fugenbund vai analogs; Patēriņš - 0,4 kg/m2 | m2 | 24
21 | 18-līgumc | GRIESTU līdzināšana, špaktelēšana un slīpēšana - špakteļmasa KNAUF MP-75 (vai ekvivalents) | m2 | 3.4
22 | 18-līgumc | Griestu krāsošana - ar baltu ūdens emulsijas krāsu.Tonis: C3224 no Knauf kataloga (vai ekvivalents) | m2 | 3.4
SANMEZGLU IEKĀRTAS
1 | 19-līgumc | Spoguļu montāža dušas telpā ar izmēriem 600x700 mm ar aizsargplēves pārklājumu, iekļaujot stiprinajumus u.c; | kpl | 1
2 | 19-līgumc | Brīvstāvošs klozet pods Ideal Standard Eurovit komplektā ar skalojamo kasti 3/6 litri un poda vāku | gb | 1
3 | 19-līgumc | Tork tualetes papīra turētājs | kpl | 1
4 | 19-līgumc | Tork šķidro ziepju dozators un tā montāža ar stiprinājumiem | kpl | 1
5 | 19-līgumc | Rokas duša ar vadu Apollo 252020 ar aizsardzību pret kaļķakmeni, dušas telpā cilvēkiem ar īpašām vajadzībām | kpl | 1
6 | 19-līgumc | Dušas klausules turētājs dušas telpai cilvēkiem ar īpašām vajadzībām | gb | 1
7 | 19-līgumc | Eurosmart Cosmopolitan T automātiskais dušas maisītājs ar stiprinājumiem | kpl | 1
8 | 19-līgumc | Cubito dušas galva, hroms ar stiprinājumiem | kpl | 1
9 | 19-līgumc | Pie sienas stiprināma keramiskā roku mazgātne Ideal Standard Eurovit 55 ar dekoratīvo elementu | kpl | 1
10 | 19-līgumc | Viensviras keramiskās roku mazgātnes ūdens maisītājs ar pagarinātu atvēršanas rokturi ar stiprinājumiem | kpl | 1
11 | 19-līgumc | Plauktiņš dušas design 53080, 200x105mm piederumiem, ar stiprinājumiem | kpl | 1
12 | 19-līgumc | WC birste ar nerūsējošā tērauda statīvu Ideal Standard | gb | 1
13 | 19-līgumc | Elektriskais roku žāvētājs un tā montāža, ar stiprinājumiem | kpl | 1
PIRTS TELPA
1 | 20-līgumc | Elektriskā pirts krāsniņa Harvia ModernaE V80E Titanium (7-12 m3) | gb | 1
II KĀRTAS IEKĀRTAS
1 | 21-līgumc | Apmeklētāju krāsls SYLWIA sporta zālei | gb | 60
2 | 21-līgumc | Horizontālās žalūzijas pakešu logiem aerobikas zālē, ruļļveida žalūzijas. Krāsa LINO Beige (1185x1260mm) | m2 | 7.5
3 | 21-līgumc | SSG Vienpusējie garderobes soli. Metāla rāmis tiek izgatavots no taisnstūra caurules un pārklāts ar izturīgu pulverkrāsojumu. Visas koka detaļas lakotas. | kpl | 2
4 | 21-līgumc | Krēsls MAGNUS trenera telpām, Krāsa: Melns, Apdare: Audums, ādas aizvietotājs | gb | 4
5 | 21-līgumc | Darba Galds BBS1 Treneru telpai Augstums: 775mm Platums: 585mm Garums: 1200mm Krāsa: Tumšs Akācija | gb | 1
6 | 21-līgumc | Drēbju skapis LUH6 treneru telpai | gb | 1
7 | 21-līgumc | Dokumentu plaukts LUH6 treneru telpai | gb | 1
8 | 21-līgumc | Elastīgā galda lampa trenera telpai | gb | 1
9 | 21-līgumc | Spogulis 1500x2500mm ar aizsargplēves pārklājumu | gb | 4
TRENAŽIERU ZĀLES INVENTĀRS
1 | 22-līgumc | Skriešanas trenežienris - 525T Treadmill | gb | 1
2 | 22-līgumc | 525AT Total Body Arc trainer | gb | 1
3 | 22-līgumc | Horizontālais velotrenežieris - 525R Recumbent Cycle | gb | 1
4 | 22-līgumc | Airēšanas trenežieris - Concept2 Indoor Rower Model D | gb | 1
5 | 22-līgumc | Kāju spiešanas trenežieris (prone Leg curl) | gb | 1
6 | 22-līgumc | Kāju iztaisnošanas/saliekšanas trenažieris - R2 Leg Extension/Curl | gb | 1
7 | 22-līgumc | Trenažieris spiešanai ar kājām - R2 Leg Press | gb | 1
8 | 22-līgumc | Trenažieris GLUTE | gb | 1
9 | 22-līgumc | Trenažieris Standing Calf | gb | 1
10 | 22-līgumc | Vēdera preses trenažieris - R2 Abdominal | gb | 1
11 | 22-līgumc | Trenažieris muguras atliekšanai - R2 Back Extension | gb | 1
12 | 22-līgumc | Trenažieris kāju savēršanai/izvēršanai - R2 Leg Ad/Abductor | gb | 1
13 | 22-līgumc | Trenažieris spiešanai no krūtīm - R2 Multipress | gb | 2
14 | 22-līgumc | Trenažieris krūtīm - R2 Pec Fly Rear | gb | 1
15 | 22-līgumc | Kombinētais plecu krūšu trenažieris - Combination Lat Pull Down Seated Row | gb | 1
16 | 22-līgumc | Smita trenažieris - Smith Machine | gb | 1
17 | 22-līgumc | Raze Half Rack Trenažieris | gb | 1
18 | 22-līgumc | Trenežiera bāze- torņa konstrukcija (Quad Tower) | gb | 2
19 | 22-līgumc | Trenežieris cross bar | gb | 1
20 | 22-līgumc | Trenažieris auklas vilkšanai - Cable Crossover | gb | 1
21 | 22-līgumc | Accessory Rack | gb | 1
22 | 22-līgumc | Trenažieris Row | gb | 1
23 | 22-līgumc | Trenažieris mugurai "vilkšana sēdus" (dual handle low Row) | gb | 2
24 | 22-līgumc | Tricepsa vilkšana (triceps Pushdown) | gb | 2
25 | 22-līgumc | Regulējams trošu multifunkcionālais trenažieris (adjustable cable) | gb | 2
26 | 22-līgumc | Trenažieris (Squat press) | gb | 1
27 | 22-līgumc | Haka trenažieris - Olympoic Hack Squat | gb | 1
28 | 22-līgumc | Trenažieris T-bar Row | gb | 1
29 | 22-līgumc | Sols spiešanai no krūtīm - Olympic Bench Press | gb | 1
30 | 22-līgumc | Specializēts sols vingrinājuma spiešana guļus ar leņķi uz leju izpildīšanai (Olympic Decline press) | gb | 1
31 | 22-līgumc | Sols ar maināmu leņķi, universālam pielietojumam | gb | 1
32 | 22-līgumc | Pielāgojuma lenķa sols ar augstu izturību (locking dumbbell adjustable bench for use with 19021) | gb | 1
33 | 22-līgumc | Rokas saliekšanas statīvs (Scott Curl) | gb | 1
34 | 22-līgumc | trenažieris bent leg AB Board | gb | 1
35 | 22-līgumc | Sols 45 grādu atliecieniem muguras muskulatūrai (45 Back Extension Bench) | gb | 1
36 | 22-līgumc | Specializēts statīvs pievilkšanai, atspiešanās uz vēdera muskulaturas vingrinajumiem (Dip/Chin/Leg Raise) | gb | 1
37 | 22-līgumc | Statīvs olimpiskajiem svaru diskiem (Weight tree) | gb | 1
38 | 22-līgumc | Sporta paklāji 19mm - Sports Mats 19mm - Black | gab. | 6
39 | 22-līgumc | Sporta pklāju pakaramais - Sports Mats Hanger | gab. | 1
40 | 22-līgumc | Olimpiskais stienis - 7ft Elite Olympic bar (tested to exceed 1600lbs = 750kg) | gab. | 2
41 | 22-līgumc | Olimpiskais stienis - 6ft Ultimate Ladies Bar Blue (tested to 1000lbs = 450kg) | gab. | 1
42 | 22-līgumc | Svaru drošinātāju pāris, pielāgots stieņiem - Spring Collar | kompl. | 4
43 | 22-līgumc | Olimpiskais stienis W veida - Steel series Super Curl Bar with bearings | gab. | 1
44 | 22-līgumc | Olimpiskā svaru slēdzeņu pāris - Olympic Lock Jaw Collars | kompl. | 2
45 | 22-līgumc | 300kg svaru ripu komplekts - 2x25kg / 4x 20,15,5kg / 6x10kg / 8x2,5 un 1,25kg | kompl. | 1
46 | 22-līgumc | 400kg svaru ripu komplekts - 4x25,10.5kg / 6x20,15kg / 8x2,5 un 1,25kg | kompl. | 1
47 | 22-līgumc | Vertikālais hanteļu statīvs, hantelēm no 1-10 kg, 6 pāriem (Small bell Rack holds 10 pairs) | kompl. | 1
48 | 22-līgumc | 12,5kg-35kg ar 2,5kg intervālu hanteles, 10 pāri | kompl. | 1
49 | 22-līgumc | 37,5kg gumijas hanteles, 1 pāris | kompl. | 1
50 | 22-līgumc | 40kg gumijas hanteles. 1 pāris | kompl. | 1
51 | 22-līgumc | 5 pāru divu līmeņu hanteļu statīvs - 5 pair, 2 tier dumbbel rack with saddles, oval silver frame | kompl. | 1
52 | 22-līgumc | 10 pāru, divu līmeņu dumbbell rack with saddles, oval silver frame | kompl. | 1
53 | 22-līgumc | Hanteles 1 - 10kg ar viena kg intervālu, 10pāri ar vertikālo hanteļu statīvu | kompl. | 1
54 | 22-līgumc | Spogulis 1430x2500mm ar aizssargplēves pārklājumu | kompl. | 3
DURVIS
1 | 23-līgumc | Durvju D-1 montāža 1100 x 2100, Koka rāmja konstrukcija ar koka vērtni; Durvju rokturis abās durvju pusēs; Durvju slēdzene, abpusēja piekļuves kontrole ar izņemamu atslēgu; Durvju rokturis atrodas 900mm augstumā no grīdas līmeņa; Durvju vērtnes un rāmja tonis - gaiši brūns; Durvju slieksnis - nedrīks būt augstāks par 20 mm; Durvju furnitūra Abloy vai ekvivalenta; Durvju apakša nošūta ar metāla loksni; | gb. | 3
2 | 23-līgumc | Durvju D-2 montāža 1000 x 2100, Koka rāmja konstrukcija ar koka vērtni; Durvju rokturis abās durvju pusēs; Durvju slēdzene, abpusēja piekļuves kontrole ar izņemamu atslēgu; Durvju rokturis atrodas 900mm augstumā no grīdas līmeņa; Durvju vērtnes un rāmja tonis - gaiši brūns; Durvju slieksnis - nedrīks būt augstāks par 20 mm; Durvju furnitūra Abloy vai ekvivalenta; Durvju apakša nošūta ar metāla loksni; | gb. | 5
3 | 23-līgumc | Durvju D-3 montāža 1000x2100, Koka rāmja konstrukcija ar koka vērtni un ūdensdrošu pārklājumu; Durvju rokturis abās durvju pusēs; Durvju slēdzene, abpusēja piekļuves kontrole ar izņemamu atslēgu; Durvju rokturis atrodas 900mm augstumā no grīdas līmeņa; Durvju vērtnes un rāmja tonis - gaiši brūns; Durvju slieksnis - nedrīks būt augstāks par 20 mm; Durvju furnitūra Abloy vai ekvivalenta; Durvju apakša nošūta ar metāla loksni; | gb. | 1
4 | 23-līgumc | Durvju D-3* 800x2100; Koka rāmja konstrukcija ar koka vērtni un ūdensdrošu pārklājumu; Durvju rokturis abās durvju pusēs;Durvju slēdzene, abpusēja piekļuves kontrole ar izņemamu atslēgu;Durvju rokturis atrodas 900mm augstumā no grīdas līmeņa;Durvju vērtnes un rāmja tonis - gaiši brūns; Durvju slieksnis - nedrīks būt augstāks par 20 mm; Durvju furnitūra Abloy vai ekvivalenta; Durvju apakša nošūta ar metāla loksni; | gb. | 1
5 | 23-līgumc | Durvju D-4 montāža 1000x2000, Viengabalains stikls - 8mm rūdīta stikla, starp stikliem tiek pildīts caurspīdīgs gēls, kas reaģē uz noteiktu temperatūru. Saunas durvīm izmanto speciāli stikla vērtnēm paredzētas firmas “Abloy” eņģes KS-6540, FL-48; firmas “Abloy” fiksators “Abloy-4238” (ugunsdrošas). Izmantot karstumizturīgu silikonu kārbas blīvējumam. | gb. | 1
6 | 23-līgumc | Durvju D-5 montāža 1000x2100, Metāla durvis SKYDAS Standart vai ekvivalentas; Skaņas izolācijas koeficients no gaisa trokšņa 41dB; Izturība pret atkārtotu atvēršanu un aizvēršanu , Ugunsizturība EI30. Eņģes ar atbalsta gultņiem, slēgtas ar hromētiem vāciņiem - 2 gab. Blīvgumija - 2 gab. Papildus ugunsizturīga blīve (ugunsdrošām durvīm). Durvju PVC apdares plēve Elegant 5 vai ekvivalenta Durvis ugunsgrēka gadījumā tiek paredzētas atvērt bez atslēgas. Durvis aprīkotas ar evakuācijas rokturi; Ugunsdrošs rokturis, pašaizvēršanās mehānisms | gb. | 4
7 | 23-līgumc | Durvju D-5 montāža 1000x2100, Metāla durvis SKYDAS Standart vai ekvivalentas; Skaņas izolācijas koeficients no gaisa trokšņa 41dB; Izturība pret atkārtotu atvēršanu un aizvēršanu , Ugunsizturība EI30. Eņģes ar atbalsta gultņiem, slēgtas ar hromētiem vāciņiem - 2 gab. Blīvgumija - 2 gab. Papildus ugunsizturīga blīve (ugunsdrošām durvīm). Durvju PVC apdares plēve Elegant 5 vai ekvivalenta Durvis ugunsgrēka gadījumā tiek paredzētas atvērt bez atslēgas. Durvis aprīkotas ar evakuācijas rokturi; Ugunsdrošs rokturis, pašaizvēršanās mehānisms | gb. | 3
|  | Durvju D-5 montāža 1000x2100, Metāla durvis SKYDAS Standart vai ekvivalentas; Skaņas izolācijas koeficients no gaisa trokšņa 41dB; Izturība pret atkārtotu atvēršanu un aizvēršanu , Ugunsizturība EI30. Eņģes ar atbalsta gultņiem, slēgtas ar hromētiem vāciņiem - 2 gab. Blīvgumija - 2 gab. Papildus ugunsizturīga blīve (ugunsdrošām durvīm). Durvju PVC apdares plēve Elegant 5 vai ekvivalenta Durvis ugunsgrēka gadījumā tiek paredzētas atvērt bez atslēgas. Durvis aprīkotas ar evakuācijas rokturi; Ugunsdrošs rokturis, pašaizvēršanās mehānisms | gb. | 2
LOGI, STIKLA VITRĪNAS
1 | 24-līgumc | PVC logu konstrukcija 1400X5300· 5 mm dziļums, 6-kameru profils · Dubultais blīvējums · Tērauda stiprinājumi profilā iekšpusē garantē stabilitāti pat liela izmēra konstrukcijām, nodrošinot ilgtermiņā noturīgu kvalitāti · Stiklojuma biezumu līdz 51mm Uf sasniedz 1,1 W/m2K, bet Uw (lietojot 3-stiklu paketi un termix) iespējams robežās no 0.87 līdz 0.79 W/m2K· Izcila statiskā noturība (izturīgas konstrukcijas ilgtermiņā), siltuma un skaņas izolācija· Visi logi ir verami un nodrošināti ar rokturiem; | gb | 1
2 | 24-līgumc | PVC logu konstrukcija L2 - 1200x885mm dziļums, PVC logu konstrukcija; 5 mm dziļums, 6-kameru profils, Dubultais blīvējums, Tērauda stiprinājumi profilā iekšpusē garantē stabilitāti pat liela izmēra konstrukcijām, nodrošinot ilgtermiņā noturīgu kvalitāti, Stiklojuma biezumu līdz 51mm, Uf sasniedz 1,1 W/m2K, bet Uw (lietojot 3-stiklu paketi un termix) iespējams robežās no 0.87 līdz 0.79 W/m2K, Izcila statiskā noturība (izturīgas konstrukcijas ilgtermiņā), siltuma un skaņas izolācija, Visi logi ir verami un nodrošināti ar rokturiem; Atvēršanas leņķis līdz 90° (atveras tikai viena loga rūts, skat. pielikumu P-9) ,augsta līmeņa hidroizolācija, var izmantot kā dūmu, siltuma novadīšanai un ventilācijas sistēmu, saskaņā ar EN 12101; | gb | 2
3 | 24-līgumc | PVC logu konstrukcija L4-3800x2340mm SYNEGO logu sistēmu ar vidus blīvējumiem un Uf vērtību līdz 1,0 W/m2K. Iebūves dziļums 80mm ir optimāls siltām 3-stiklu paketēm. Iebūves dziļums: 80/ ar vidus blīvējumu, Rāmim: 7 kameras / Vērtnei: 6 kameras, Siltuma izolācija: Uf līdz 1,0 W/m²K, Skaņas izolācija: līdz Rw,P = 46 dB, Triecienizturīgs ar tripleksu pa vidu starp stikliem, Ar caurspidīgu tonējumu stiklam, aizsardzībai pret saules stariem 50% aizsardzība | gb | 1
4 | 24-līgumc | PVC logu konstrukcija L3-4230x2340mm SYNEGO logu sistēmu ar vidus blīvējumiem un Uf vērtību līdz 1,0 W/m2K. Iebūves dziļums 80mm ir optimāls siltām 3-stiklu paketēm. Iebūves dziļums: 80/ ar vidus blīvējumu, Rāmim: 7 kameras / Vērtnei: 6 kameras, Siltuma izolācija: Uf līdz 1,0 W/m²K, Skaņas izolācija: līdz Rw,P = 46 dB, Triecienizturīgs ar tripleksu pa vidu starp stikliem, Ar caurspidīgu tonējumu stiklam, aizsardzībai pret saules stariem 50% aizsardzība | gb | 1
DURVJU AILU APDARES DARBI
1 | 24-līgumc | Aiļu paplašināšana garderobju durvīm; | kpl | 20
2 | 24-līgumc | Durvju kārbas montāža ( durvju kārba ietverta cenā ) | gb | 20
3 | 24-līgumc | Durvju aplodas durvīm; montāža | gb | 20
4 | 24-līgumc | Jaunu durvju montāža | gb | 4
5 | 24-līgumc | Durvju aplodas durvīm; montāža | gb | 4
LOGU AILU APDARES DARBI
1 | 26-līgumc | Loga iznesamie profili, tam nepieciešamie palīgmateriāli un iestrādes materiāli (izmēri pēc ražotāja norādījumiem). Piemēram konsoles JB-DK no SFS-intect (vai analogs) montāža | kpl | 3
2 | 26-līgumc | Ārējās palodzes, koka palodzes montāža | gb | 3
3 | 26-līgumc | Metāla stūra profila (pa logu un stikla fasāžu ailu augšu un sāniem), montāža | kpl | 3
4 | 26-līgumc | Elastīgās starplikas- putupolistirola montāža | kpl | 3
5 | 26-līgumc | Koka līste 30x40 mm riģipša stiprināšanas montāža | kpl | 3
6 | 26-līgumc | Iekšējās apdares (riģipša) gruntēšana, atbilstoši ražotāja norādījumiem | kpl | 3
7 | 26-līgumc | Iekšējās apdares (gruntēta riģipša) špaktelēšana un krāsošana, atbilstoši ražotāja norādījumiem | kpl | 3
8 | 26-līgumc | Putas zem iekšējās palodzes; montāža | kpl | 3
9 | 26-līgumc | Noblīvejuma lentes montāža (PROCLIMA CONTEGAPV vai analogs 150mm) montāža | kpl | 3
10 | 26-līgumc | Iekšējās palodzes koka, montāža | gb | 3
PAPILDARBI
1 | 27-līgumc | Paredzēt pārcelt esošās iekārtas pēc atjaunošanas darbu pabeigšanas (skaļruņi, tumbas, signalizāciju, zvans u.c.) | kpl | 1
2 | 27-līgumc | Būvniecības laikā komunikāciju šēķēršosanas vietā paredzēt veidot atvērumus atbilstoši inženierkomunikāciju sadaļās ietvertajai informācijā, diametrus vai izmērus precizēt uz vietas pie izbūves, pēc tam atvērumus kvalitatīvi izolēt un paredzēt ugunsdrošas mažetes jeb vārstu montāžu ugunsdrošās sienās. | kpl | 1
3 | 27-līgumc | Pēc darbu pabeigšanas nepieciešams sakārtot un atīrīt telpas lietošanai | kpl | 1
4 | 27-līgumc | Nepieciešams paredzēt būvniecības laikā - demontējot grīdas, sienas, vai kādas citas konstrukcijas - papildus darbi, kas var izveidoties būvniecības laikā (uzrādoties citiem materiāliem u.c) | kpl | 1
5 | 27-līgumc | Paredzēts uzstādīt visas iekārtas un materiālus, kā arī novietot norādītajās vietās; | kpl | 1
Tiešās izmaksas kopā, t. sk. darba devēja sociālais nodoklis (24,09%)
|  | Sastādīja | __________________
paraksts
|  | Pārbaudīja | __________________
paraksts
`
`

## UK_II
Lokālā tāme Nr. 2-4
ŪDENSVADS UN KANALIZĀCIJA II kārta
Būves nosaukums: |  | OLAINES 2.VIDUSSKOLAS METODISKĀ INFORMĀCIJAS CENTRA (MIC) UN TRENAŽIERU ZĀLES ATJAUNOŠANA
SKOLAS IELĀ 1, OLAINĒ, OLAINES NOVADĀ.
Objekta nosaukums : |  | OLAINES 2.VIDUSSKOLAS MIC UN TRENAŽIERU ZĀLES ATJAUNOŠANA
Objekta adrese: |  | SKOLAS IELA 1, OLAINE, OLAINES PAGASTS, LV2114
Iepirkuma Nr.: |  | ONP 2018/10
[11 empty] | Par kopējo summu |  | 0 |  | EUR
[11 empty] | Kopējā darbietilpība |  | 0 |  | c/h
Tāme sastādīta
Nr. p.k. | Kods | Būvdarbu nosaukums | Mērvienība | Daudzums | Vienības izmaksas | [5 empty] | Kopā uz visu apjomu
[5 empty] | Laika norma (c/h) | Darba samaksas likme (€/h) | Darba alga (€) | Materiāli (€) | Būvizstrādājumi (€) | Kopā (€) | Darbietilpība (c/h) | Darba alga (€) | Būvizstrādājumi (€) | Mehānismi (€) | Summa (€)
Iekšējie tīkli - sadzīves ūdensapgāde
1 | 01-līgumc | Daudzslāņu kompozītcaurule PE-Xc/AL/PE PN10 ar stiprinājumiem un veidgabaliem PPSU, piemēram, "WAVIN Tigris K1" DN15 (20x2,25) vai ekvivalents, montāža | m | 10
2 | 01-līgumc | Pretkondensāta izolācija min 19 mm - porgumija - plastmasas caurulei DN15 (piemēram "ARMAFLEX"), montāža | m | 10.5
3 | 01-līgumc | Noslēgarmatūra - lodveida ventīlis ar saskrūvi DN15, montāža | gb. | 1
4 | 01-līgumc | Pieslēgums pie esoša ūdensvada ieskaitot visus nepieciešamos darbus un materiālus | kpl. | 1
5 | 01-līgumc | Ugunsdrošās putas vai lenta | kpl. | 1
6 | 01-līgumc | Savienojumi, pakojums u.c. nepieciešamie materiāli | kpl. | 1
7 | 01-līgumc | Palīgmateriāli montāžai | kpl. | 1
8 | 01-līgumc | Citi neuzskaitītie materiāli | kpl. | 1
Iekšējie tīkli - KARSTAIS ŪDENS
1 | 01-līgumc | Daudzslāņu kompozītcaurule PE-Xc/AL/PE PN10 ar stiprinājumiem un veidgabaliem PPSU, piemēram, "WAVIN Tigris K1" DN15 (20x2,25) vai ekvivalents, montāža | m | 10
2 | 01-līgumc | Izolācija plastmasas caurulei DN15 no akmens vatesčaulas (piemēram "Paroc"AE) ar polivinilhlorīda pārklājumu δ = 20mm, montāža | m | 10.5
3 | 01-līgumc | Noslēgarmatūra - lodveida ventīlis ar saskrūvi DN15, montāža | gb. | 1
4 | 01-līgumc | Pieslēgums pie esoša ūdensvada ieskaitot visus nepieciešamos darbus un materiālus | kpl. | 1
5 | 01-līgumc | Ugunsdrošās putas vai lenta | kpl. | 1
6 | 01-līgumc | Savienojumi, pakojums u.c. nepieciešamie materiāli | kpl. | 1
7 | 01-līgumc | Palīgmateriāli montāžai | kpl. | 1
8 | 01-līgumc | Citi neuzskaitītie materiāli | kpl. | 1
K1 - saimnieciskā notekūdeņu kanalizācija
1 | 02-līgumc | PE spiedvada kanalizācijas caurule Ø32, ar veidgabaliem, stiprinājumiem un Armacell pretkondensātizolāciju 9mm; tās montāža | m | 10
2 | 02-līgumc | PVC-U OPTIMA kanalizācijas caurules ar veidgabaliem un stiprinājumiem Ø50x3.0. (piemēram, "Wavin" vai ekvivalents), montāža | m | 5
3 | 02-līgumc | PVC-U OPTIMA kanalizācijas caurules ar veidgabaliem un stiprinājumiem Ø110x3,2. (piemēram, "Wavin" vai ekvivalents), montāža | m | 2
3 | 02-līgumc | Pievienojums pie esoša kanalizācijas cauruļvada d110 ar kanalizācijas spiedvada cauruli | vieta | 1
|  | Revīzija Ø50, montāža | gb. | 1
4 | 02-līgumc | Ugunsdrošās putas vai lenta | kpl. | 1
5 | 02-līgumc | Savienojumi, pakojums u.c. nepieciešamie materiāli | kpl. | 1
6 | 02-līgumc | Palīgmateriāli montāžai | kpl. | 1
7 | 02-līgumc | Citi neuzskaitītie materiāli | kpl. | 1
Sanitārtehniskās ierīces
1 | 16-līgumc | Kanalizācijas ūdens savākšanas iekārta HiSewlift 3-15, piemēram Wilo vai ekvivalents, montāža | kpl | 1
Tiešās izmaksas kopā, t. sk. darba devēja sociālais nodoklis (24,09%)
|  | Sastādīja | __________________
paraksts
|  | Pārbaudīja | __________________
paraksts
`

## AVK_II
Lokālā tāme Nr. 2-5
VENTILĀCIJAS SISTĒMA II kārta
Būves nosaukums: |  | OLAINES 2.VIDUSSKOLAS METODISKĀ INFORMĀCIJAS CENTRA (MIC) UN TRENAŽIERU ZĀLES ATJAUNOŠANA
SKOLAS IELĀ 1, OLAINĒ, OLAINES NOVADĀ.
Objekta nosaukums : |  | OLAINES 2.VIDUSSKOLAS MIC UN TRENAŽIERU ZĀLES ATJAUNOŠANA
Objekta adrese: |  | SKOLAS IELA 1, OLAINE, OLAINES PAGASTS, LV2114
Iepirkuma Nr.: |  | ONP 2018/10
[11 empty] | Par kopējo summu |  | 0 |  | EUR
[11 empty] | Kopējā darbietilpība |  | 0 |  | c/h
Tāme sastādīta
Nr. p.k. | Kods | Būvdarbu nosaukums | Mērvienība | Daudzums | Vienības izmaksas | [5 empty] | Kopā uz visu apjomu
[5 empty] | Laika norma (c/h) | Darba samaksas likme (€/h) | Darba alga (€) | Materiāli (€) | Būvizstrādājumi (€) | Kopā (€) | Darbietilpība (c/h) | Darba alga (€) | Būvizstrādājumi (€) | Mehānismi (€) | Summa (€)
PN01 (ĀPN02) - Gaisa apstrādes iekārta (pagrabstāvs)
1 | 01-līgumc | Gaisa apstrādes iekārta, nokomplektēta ar:- 2 ventilatoriem ar frekveņču pārveidotājiem;- plākšņu šķērsplūsmas siltummaini;- filtru gaisa pieplūdē - F7;- filtru gaisa nosūcē - M5;- 2 atsevišķi stāvošiem noslēgvārstiem ar piedziņu;- elektrisko priekšsildīšanas kaloriferi; - temperatūras un spiediena devējiem, vadības automātiku RCA-20; P-2600m³/h; N-2600m³/h (komponentes skat. pielikumā Nr.1) | kpl | 1
Gaisa vadi un to veidgabali
1 | 02-līgumc | Galvanizētā skārda apaļie vītie gaisa vadi D100 | t m | 20.5
2 | 02-līgumc | Galvanizētā skārda apaļie vītie gaisa vadi D125 | t m | 92.8
3 | 02-līgumc | Galvanizētā skārda apaļie vītie gaisa vadi D160 | t m | 51.8
4 | 02-līgumc | Galvanizētā skārda apaļie vītie gaisa vadi D200 | t m | 88.4
5 | 02-līgumc | Galvanizētā skārda apaļie vītie gaisa vadi D250 | t m | 15.3
6 | 02-līgumc | Galvanizētā skārda apaļie vītie gaisa vadi D400 | t m | 40.6
7 | 02-līgumc | Galvanizētā skārda taisnstūrveida gaisa vadi250×250 | t m | 24.9
8 | 02-līgumc | Galvanizētā skārda taisnstūrveida gaisa vadi300×250 | t m | 6.6
9 | 02-līgumc | Galvanizētā skārda taisnstūrveida gaisa vadi400×250 | t m | 16.3
10 | 02-līgumc | Galvanizētā skārda taisnstūrveida gaisa vadi500×250 | t m | 22.3
11 | 02-līgumc | Galvanizētā skārda taisnstūrveida gaisa vadi800×500 | t m | 8
12 | 02-līgumc | Apaļo gaisa vadu līkums 45° D100 | gb | 2
13 | 02-līgumc | Apaļo gaisa vadu līkums 45° D200 | gb | 4
15 | 02-līgumc | Apaļo gaisa vadu līkums 90° D100 | gb | 4
16 | 02-līgumc | Apaļo gaisa vadu līkums 90° D125 | gb | 4
17 | 02-līgumc | Apaļo gaisa vadu līkums 90° D160 | gb | 3
18 | 02-līgumc | Apaļo gaisa vadu līkums 90° D200 | gb | 8
19 | 02-līgumc | Apaļo gaisa vadu līkums 90° D250 | gb | 1
20 | 02-līgumc | Apaļo gaisa vadu līkums 90° D400 | gb | 9
21 | 02-līgumc | Taisnstūrveida gaisa vadu līkums 90°250×500 | gb | 4
22 | 02-līgumc | Taisnstūrveida gaisa vadu līkums 90°400×250 | gb | 1
23 | 02-līgumc | Taisnstūrveida gaisa vadu līkums 90°500×250 | gb | 3
24 | 02-līgumc | Taisnstūrveida gaisa vadu līkums 90°800x500 | gb | 2
25 | 02-līgumc | Taisnstūrveida gaisa vadu līkums 90°500x800 | gb | 2
26 | 02-līgumc | Apaļo gaisa vadu T-veida atzars 90° D100/D100/D100 | gb | 2
27 | 02-līgumc | Apaļo gaisa vadu T-veida atzars 90° D125/D125/D100 | gb | 1
28 | 02-līgumc | Apaļo gaisa vadu T-veida atzars 90° D125/D125/D125 | gb | 29
29 | 02-līgumc | Apaļo gaisa vadu T-veida atzars 90° D160/D160/D125 | gb | 10
30 | 02-līgumc | Apaļo gaisa vadu T-veida atzars 90° D160/D160/D160 | gb | 9
31 | 02-līgumc | Apaļo gaisa vadu T-veida atzars 90° D200/D200/D100 | gb | 1
32 | 02-līgumc | Apaļo gaisa vadu T-veida atzars 90° D200/D200/D125 | gb | 8
33 | 02-līgumc | Apaļo gaisa vadu T-veida atzars 90° D200/D200/D160 | gb | 1
34 | 02-līgumc | Apaļo gaisa vadu T-veida atzars 90° D200/D200/D200 | gb | 5
35 | 02-līgumc | Apaļo gaisa vadu T-veida atzars 90° D250/D250/D125 | gb | 2
36 | 02-līgumc | Apaļo gaisa vadu T-veida atzars 90° D250/D250/D160 | gb | 1
37 | 02-līgumc | Apaļo gaisa vadu T-veida atzars 90° D250/D250/D250 | gb | 2
38 | 02-līgumc | Taisnstūrveida gaisa vadu T-veida atzars 90°400×250/400×250/300×250 | gb | 1
39 | 02-līgumc | Gaisa vadu T-veida atzars 90°250×250/250×250/D200 | gb | 1
40 | 02-līgumc | Gaisa vadu T-veida atzars 90°400×250/400×250/D160 | gb | 1
41 | 02-līgumc | Gaisa vadu T-veida atzars 90°400×250/400×250/D200 | gb | 1
42 | 02-līgumc | Gaisa vadu T-veida atzars 90°500×250/500×250/D100 | gb | 1
43 | 02-līgumc | Gaisa vadu T-veida atzars 90°500×250/500×250/D125 | gb | 1
44 | 02-līgumc | Gaisa vadu T-veida atzars 90°500×250/500×250/D160 | gb | 1
45 | 02-līgumc | Gaisa vadu T-veida atzars 90°500×250/500×250/D200 | gb | 2
46 | 02-līgumc | Gaisa vadu T-veida atzars 90° D250/D250/250x250 | gb | 1
47 | 02-līgumc | Apaļo gaisa vadu diametra pāreja D160/D125 | gb | 10
48 | 02-līgumc | Apaļo gaisa vadu diametra pāreja D200/D125 | gb | 2
49 | 02-līgumc | Apaļo gaisa vadu diametra pāreja D200/D160 | gb | 9
50 | 02-līgumc | Apaļo gaisa vadu diametra pāreja D250/D160 | gb | 1
51 | 02-līgumc | Apaļo gaisa vadu diametra pāreja D250/D200 | gb | 4
52 | 02-līgumc | Taisnstūrveida gaisa vadu izmēra pāreja250×250/300×250 | gb | 1
53 | 02-līgumc | Taisnstūrveida gaisa vadu izmēra pāreja250×250/400×250 | gb | 1
54 | 02-līgumc | Taisnstūrveida gaisa vadu izmēra pāreja400×250/500×250 | gb | 2
55 | 02-līgumc | Gaisa vadu izmēra pāreja250×250/D250 | gb | 1
56 | 02-līgumc | Gaisa vadu izmēra pāreja400×250/D200 | gb | 1
57 | 02-līgumc | Gaisa vadu izmēra pāreja D400/250x500 | gb | 2
58 | 02-līgumc | Gaisa vadu izmēra pāreja800x500/D400 | gb | 2
59 | 02-līgumc | Apaļa gaisa vada noslēgs D100 | gb | 1
60 | 02-līgumc | Apaļa gaisa vada noslēgs D125 | gb | 15
61 | 02-līgumc | Apaļa gaisa vada noslēgs D160 | gb | 4
62 | 02-līgumc | Apaļa gaisa vada noslēgs D200 | gb | 1
Ventilācijas sistēmas iekārtas
1 | 03-līgumc | Gaisa ieņemšanas reste RIS-800x500 | gb | 1
2 | 03-līgumc | Pieplūdes difuzors (vārsts) KPT 100-4-way | gb | 2
3 | 03-līgumc | Pieplūdes difuzors (vārsts) KPT 125-4-way | gb | 27
4 | 03-līgumc | Pieplūdes difuzors (vārsts) KPT 160-4-way | gb | 4
5 | 03-līgumc | Nosūces difuzors (vārsts) KSU 100 | gb | 2
6 | 03-līgumc | Nosūces difuzors (vārsts) KSU 125 | gb | 20
7 | 03-līgumc | Nosūces difuzors (vārsts) KSU 160 | gb | 5
8 | 03-līgumc | Nosūces difuzors (vārsts) KSU 200 | gb | 2
9 | 03-līgumc | Gaisa izmešanas reste RISJ-800x500 | gb | 1
10 | 03-līgumc | Droseļvārsts DRU 100 | gb | 2
11 | 03-līgumc | Droseļvārsts DRU 125 | gb | 7
12 | 03-līgumc | Droseļvārsts DRU 160 | gb | 5
13 | 03-līgumc | Droseļvārsts DRU 200 | gb | 8
14 | 03-līgumc | Trokšņu slāpētājs SLBU 400 1200 100 | gb | 1
15 | 03-līgumc | Ugunsdrošības vārsts ar taisnstūrveida šķērsgriezumu250x500 | gb | 2
16 | 03-līgumc | Ugunsdrošības vārsts D200 | gb | 7
17 | 03-līgumc | Ugunsdrošības vārsts D160 | gb | 3
18 | 03-līgumc | Ugunsdrošības vārsts D250 | gb | 2
19 | 03-līgumc | Ugunsdrošības vārsts D125 | gb | 6
20 | 03-līgumc | Ugunsdrošības vārsts D100 | gb | 1
Pārējie materiāli un darbu apjomi
1 | 04-līgumc | Gaisa vadu un iekārtu stiprinājumu komplekts | kpl | 1
2 | 04-līgumc | Gaisa vadu tīrīšanas lūku komplekts | kpl | 1
3 | 04-līgumc | Ventilācijas sistēmas ieregulēšana | sist | 1
4 | 04-līgumc | Gaisa vadu siltumizolācija ar alumīnija folija segkārtu PAROC Wired Mat 80 AluCoat; b=100mm | m2 | 35.7
5 | 04-līgumc | Gaisa vadu veidgabalu siltumizolācija ar alumīnija folija segkārtu PAROC Wired Mat 80 AluCoat | kpl | 1
6 | 04-līgumc | Materiāli gaisa vadu siltumizolācijas montāžai PAROC Wired Mat 80 AluCoat | kpl | 1
Tiešās izmaksas kopā, t. sk. darba devēja sociālais nodoklis (24,09%)
|  | Sastādīja | __________________
paraksts
|  | Pārbaudīja | __________________
paraksts
`

## EL_II
Lokālā tāme Nr. 2-6
ELETROINSTALĀCIJA II kārta
Būves nosaukums: |  | OLAINES 2.VIDUSSKOLAS METODISKĀ INFORMĀCIJAS CENTRA (MIC) UN TRENAŽIERU ZĀLES ATJAUNOŠANA
SKOLAS IELĀ 1, OLAINĒ, OLAINES NOVADĀ.
Objekta nosaukums : |  | OLAINES 2.VIDUSSKOLAS MIC UN TRENAŽIERU ZĀLES ATJAUNOŠANA
Objekta adrese: |  | SKOLAS IELA 1, OLAINE, OLAINES PAGASTS, LV2114
Iepirkuma Nr.: |  | ONP 2018/10
[11 empty] | Par kopējo summu |  | 0 |  | EUR
[11 empty] | Kopējā darbietilpība |  | 0 |  | c/h
Tāme sastādīta
Nr. p.k. | Kods | Būvdarbu nosaukums | Mērvienība | Daudzums | Vienības izmaksas | [5 empty] | Kopā uz visu apjomu
[5 empty] | Laika norma (c/h) | Darba samaksas likme (€/h) | Darba alga (€) | Materiāli (€) | Būvizstrādājumi (€) | Kopā (€) | Darbietilpība (c/h) | Darba alga (€) | Būvizstrādājumi (€) | Mehānismi (€) | Summa (€)
EL II kārta
1 | 01-līgumc | Sadalnes montāža, ieskaitot visus nepieciešamos darbus un materiālus | k-ts. | 3
Zemapmetuma sadalne ASS-0.1:
1 | 02-līgumc | Zemapmetuma sadalnes korpuss IP30 | k-ts. | 1
2 | 02-līgumc | Sadalnes durvis | k-ts. | 1
3 | 02-līgumc | Slēdzene | k-ts. | 1
4 | 02-līgumc | Svirslēdzis 3p. 32A | gab. | 1
5 | 02-līgumc | Automātslēdzis 3p. B16A | gab. | 1
6 | 02-līgumc | Automātslēdzis 1p. B6A | gab. | 7
7 | 02-līgumc | Automātslēdzis 1p. C10A | gab. | 1
8 | 02-līgumc | Automātslēdzis 1p. B16A | gab. | 9
9 | 02-līgumc | Pārspriegumu aizsardzība FLT-SEC T1+T2 (B+C) | k-ts. | 1
10 | 02-līgumc | Sadales kontaktkopne DIN | gab. | 1
11 | 02-līgumc | Zemēšanas kopne | gab. | 1
12 | 02-līgumc | Sadalnes marķējums | k-ts. | 1
13 | 02-līgumc | Nosegvāks | k-ts. | 1
14 | 03-līgumc | Montāžas materiāli | k-ts. | 1
Zemapmetuma sadalne ASS-0.2:
1 | 03-līgumc | Zemapmetuma sadalnes korpuss IP30 | k-ts. | 1
2 | 03-līgumc | Sadalnes durvis | k-ts. | 1
3 | 03-līgumc | Slēdzene | k-ts. | 1
4 | 03-līgumc | Svirslēdzis 3p. 50A | gab. | 1
5 | 03-līgumc | Automātslēdzis 1p. B6A | gab. | 3
6 | 03-līgumc | Automātslēdzis 1p. C10A | gab. | 2
7 | 03-līgumc | Automātslēdzis 1p. B16A | gab. | 8
8 | 03-līgumc | Automātslēdzis 3p. C32A | gab. | 1
9 | 03-līgumc | Automātsl. ar noplūdes aizsardz. 2p. B6A/30mA | gab. | 2
10 | 03-līgumc | Automātsl. ar noplūdes aizsardz. 2p. B16A/30mA | gab. | 1
11 | 03-līgumc | Pārspriegumu aizsardzība FLT-SEC T1+T2 (B+C) | k-ts. | 1
12 | 03-līgumc | Sadales kontaktkopne DIN | gab. | 1
13 | 03-līgumc | Zemēšanas kopne | gab. | 1
14 | 03-līgumc | Sadalnes marķējums | k-ts. | 1
15 | 03-līgumc | Nosegvāks | k-ts. | 1
16 | 03-līgumc | Montāžas materiāli | k-ts. | 1
Zemapmetuma sadalne ASS-0.3:
20 | 03-līgumc | Zemapmetuma sadalnes korpuss IP40 | k-ts. | 1
21 | 03-līgumc | Sadalnes durvis | k-ts. | 1
22 | 03-līgumc | Slēdzene | k-ts. | 1
23 | 03-līgumc | Svirslēdzis 3p. 16A | gab. | 1
24 | 03-līgumc | Automātslēdzis 1p. B6A | gab. | 7
25 | 03-līgumc | Kontaktors 230V, In=16A | gab. | 1
|  | Sadales kontaktkopne DIN | gab. | 1
26 | 03-līgumc | Zemēšanas kopne | gab. | 1
27 | 03-līgumc | Sadalnes marķējums | k-ts. | 1
|  | Nosegvāks | k-ts. | 1
29 | 03-līgumc | Montāžas materiāli | k-ts. | 1
30 | 03-līgumc | Kabeļu renes, trepes montāža, ieskaitot visus nepieciešamos darbus un materiālus | m | 96
|  | Kabeļu rene ar vāku, balta S=0.75 KRB-200-60M | m | 84
32 | 03-līgumc | Kabeļtrepe ar vāku KS-20-200 | m | 12
33 | 03-līgumc | L-veida savienojums RS90-200-60M | gab. | 6
34 | 03-līgumc | Savienojuma elements, balts RSS-200-60M | gab. | 29
35 | 03-līgumc | Atbalsta elements, balts YPK-200M | gab. | 42
36 | 03-līgumc | Gala, leņķa stiprinājums, balts RÄF-60M | gab. | 34
37 | 03-līgumc | Palīgmateriāli | k-ts. | 1
38 | 03-līgumc | Montāžas materiāli | k-ts. | 1
39 | 03-līgumc | Kabeļa montāža, ieskaitot visus nepieciešamos darbus un materiālus | m | 2055
Spēka kabelis ar vara dzīslām GS1:
41 | 03-līgumc | Kabelis NYY-J 5x4 | m | 35
42 | 03-līgumc | Kabelis NYY-J 5x10 | m | 60
43 | 03-līgumc | Kabelis E30 NHXHJ 5x2.5 | m | 35
44 | 03-līgumc | Kabeļu stiprinājumi, E30 stiptinājumi un montāžas materiāli | k-ts. | 1
Spēka kabelis ar vara dzīslām ASS-0.1:
46 | 03-līgumc | Kabelis NYY-J 3x2.5 | m | 335
47 | 03-līgumc | Kabelis NYY-J 3x1.5 | m | 425
48 | 03-līgumc | Kabelis E30 NHXHJ 5x2.5 | m | 35
49 | 03-līgumc | Kabeļu stiprinājumi, E30 stiptinājumi un montāžas materiāli | k-ts. | 1
Spēka kabelis ar vara dzīslām ASS-0.2:
51 | 03-līgumc | Kabelis NYY-J 3x2.5 | m | 375
52 | 03-līgumc | Kabelis NYY-J 3x1.5 | m | 200
53 | 03-līgumc | Kabelis NYY-J 5x4 | m | 45
Spēka kabelis ar vara dzīslām ASS-0.3:
55 | 03-līgumc | Kabelis NHXH-J E30 3x1.5 | m | 170
56 | 03-līgumc | Kabelis NHXH-J E30 3x1.5 uz UAS | m | 100
57 | 03-līgumc | Kabeļu stiprinājumi, E30 stiptinājumi un montāžas materiāli | k-ts. | 1
Spēka kabelis ar vara dzīslām ventilācijas iekārtu kontroles panelim:
|  | Kabelis NHXHJ 3x1.5 | m | 240
3 | 04-līgumc | Kabeļu stiprinājumi, E30 stiptinājumi un montāžas materiāli | k-ts. | 1
4 | 04-līgumc | Kabeļu trašu iezīmēšana, štrobēšana sienā, aizdare | m | 616.5
5 | 04-līgumc | Kabeļa montāžas materiāli, ugunsdrošie materiāli | k-ts. | 1
6 | 04-līgumc | PVC caurules ar vidēju mehānisko izturību (320 N/5cm): | m | 180
7 | 04-līgumc | PVC gofrēta aizsargcaurule d32mm | m | 70
8 | 04-līgumc | PVC gofrēta aizsargcaurule d25mm | m | 50
9 | 04-līgumc | PVC gofrēta aizsargcaurule d16mm | m | 60
10 | 04-līgumc | Elektrotehniskie palīgmateriāli | k-ts. | 1
11 | 04-līgumc | Zemējuma vada montāža, ieskaitot visus nepieciešamos darbus un materiālus | m | 175
12 | 04-līgumc | Zemējuma vads (dzelteni-zaļš) Cu 1x16mm | m | 95
13 | 04-līgumc | Zemējuma vads (dzelteni-zaļš) Cu 1x6mm | m | 80
14 | 04-līgumc | Gaismas slēdža montāža, ieksaitot visus nepieciešamos darbus un materiālus | k-ts. | 19
15 | 04-līgumc | Zemapmetuma slēdzis 1p. IP20 | gab. | 4
16 | 04-līgumc | Zemapmetuma dubultslēdzis 2p. IP20 | gab. | 7
17 | 04-līgumc | Zemapmetuma slēdzis 1p. IP44 | gab. | 4
18 | 04-līgumc | Zemapmetuma pārslēdzis IP20 | gab. | 4
19 | 04-līgumc | Slēdža rāmītis 1v. | gab. | 19
20 | 04-līgumc | Zemapmetuma slēdžu kārba 1v. | gab. | 19
21 | 04-līgumc | Montāžas materiāli | k-ts. | 1
22 | 04-līgumc | Rozešu montāža, ieksaitot visus nepieciešamos darbus un materiālus | k-ts. | 60
23 | 04-līgumc | Zemapmetuma rozete 1v, kārba, rāmis IP44 | gab. | 1
24 | 04-līgumc | Zemapmetuma rozete 1v, kārba, rāmis IP20 | gab. | 8
25 | 04-līgumc | Zemapmetuma rozete 2v, kārba, rāmis IP20 | gab. | 30
26 | 04-līgumc | Zemapmetuma rozete 4v, kārba, rāmis IP20 | gab. | 3
27 | 04-līgumc | Rozete 2v ar kārbu montāžai grīdā, vāks | gab. | 18
28 | 04-līgumc | Montāžas materiāli | k-ts. | 1
29 | 04-līgumc | Elektrisko radiātoru montāža, ieksaitot visus nepieciešamos darbus un materiālus | k-ts. | 18
30 | 04-līgumc | Elektriskais radiātors 800W NP 08 KDT S | gab. | 18
31 | 04-līgumc | Radiātoru kājas, stiprinājumi | k-ts. | 18
32 | 04-līgumc | Ievadkabeļu galu apdaru montāža, ieskaitot visus nepieciešamos darbus un materiālus | gab. | 4
33 | 04-līgumc | Ievadkabeļu galu apdaru EPKT 0015 | gab. | 4
34 | 04-līgumc | Gaismekļu montāža pie griestiem (griestos), pie sienas, ieskaitot visus nepieciešamos darbus un materiālus | gab. | 115
35 | 04-līgumc | Apgaismes ķermenis 7402N/1XTR40 E 40W IP40 | gab. | 12
36 | 04-līgumc | Apg. ķermenis ar akumaltora bat. C-Line B LED6000-840 44W IP20 | gab. | 6
37 | 04-līgumc | Apgaismes ķermenis C-Line B LED6000-840 44W IP20 | gab. | 18
38 | 04-līgumc | Apg. ķermenis ar akumaltora bat. Belviso C2 600 CDP LED3900nw ETDD 32W IP20 | gab. | 14
39 | 04-līgumc | Apgaismes ķermenis Belviso C2 600 CDP LED3900nw ETDD 32W IP20 | gab. | 46
40 | 04-līgumc | Apgaismes ķermenis Dace WD3 2TR22/40 E 71W IP50 termoizturīgs t.125ºC | gab. | 2
41 | 04-līgumc | Apg. ķermenis ar akumaltora bat. MLD-28S/g LED IP40 | gab. | 17
42 | 04-līgumc | Montāžas materiāli | k-ts. | 1
43 | 04-līgumc | Drošinatāju montāža esošaja sadalnē | gab. | 9
44 | 04-līgumc | NH-00 80A | gab. | 9
45 | 04-līgumc | Ventilācijas vadības paneļis komplektā ar instalāciju un iekārtam, montāža, pieslēgšana, palaišana un UPS bloka montāžu. | gab. | 1
46 | 04-līgumc | 3 fāžu UPS bloks komplektā ar instalāciju un iekārtam, montāža, pieslēgšana, palaišana | gab. | 2
47 | 04-līgumc | Durvju atveršanas mehānismi komplekta ar vadības bloku, instalāciju, montāžas elementiem | k-ts. | 5
48 | 04-līgumc | Logu atveršanas mehānismi komplekta ar vadības bloku | k-ts. | 2
49 | 04-līgumc | Esošas elektroinstalācijas demontāža | obj. | 1
50 | 04-līgumc | Esošās elektroiekārtas (rozetes, slēdžus, gaismekļus, sadalnes) demontāža | obj. | 1
51 | 04-līgumc | Nodošanas dokumentācijas sagatavošana | k-ts. | 1
52 | 04-līgumc | Būvgružu savākšana | k-ts. | 1
53 | 04-līgumc | Mērījumu veikšana | k-ts. | 1
Tiešās izmaksas kopā, t. sk. darba devēja sociālais nodoklis (24,09%)
|  | Sastādīja | __________________
paraksts
|  | Pārbaudīja | __________________
paraksts
`

## Apkure_II (2)
Lokālā tāme Nr. 2-7
APKURES SISTĒMA II kārta
Būves nosaukums: |  | OLAINES 2.VIDUSSKOLAS METODISKĀ INFORMĀCIJAS CENTRA (MIC) UN TRENAŽIERU ZĀLES ATJAUNOŠANA
SKOLAS IELĀ 1, OLAINĒ, OLAINES NOVADĀ.
Objekta nosaukums : |  | OLAINES 2.VIDUSSKOLAS MIC UN TRENAŽIERU ZĀLES ATJAUNOŠANA
Objekta adrese: |  | SKOLAS IELA 1, OLAINE, OLAINES PAGASTS, LV2114
Iepirkuma Nr.: |  | ONP 2018/10
[11 empty] | Par kopējo summu |  | 0 |  | EUR
[11 empty] | Kopējā darbietilpība |  | 0 |  | c/h
Tāme sastādīta
Nr. p.k. | Kods | Būvdarbu nosaukums | Mērvienība | Daudzums | Vienības izmaksas | [5 empty] | Kopā uz visu apjomu
[5 empty] | Laika norma (c/h) | Darba samaksas likme (€/h) | Darba alga (€) | Būvizstrādājumi (€) | Mehānismi (€) | Kopā (€) | Darbietilpība (c/h) | Darba alga (€) | Būvizstrādājumi (€) | Mehānismi (€) | Summa (€)
APKURES SISTĒMA A-1
1 | 01-līgumc | PURMO radiators komplektā ar atgaisotāju, korķi un montāžas stiprinājumiem (C 22-400-400) | kompl. | 1
2 | 01-līgumc | PURMO radiators komplektā ar atgaisotāju, korķi un montāžas stiprinājumiem. (C 22-500-400) | kompl. | 2
3 | 01-līgumc | PURMO radiators komplektā ar atgaisotāju, korķi un montāžas stiprinājumiem. (C 22-500-600) | kompl. | 4
4 | 01-līgumc | PURMO radiators komplektā ar atgaisotāju, korķi un montāžas stiprinājumiem. (C 22-500-1000) | kompl. | 10
5 | 01-līgumc | PURMO radiators komplektā ar atgaisotāju, korķi un montāžas stiprinājumiem. (C 22-500-1100) | kompl. | 1
6 | 01-līgumc | Leņķveida regulēšanas vārsts radiatoru termoregulatoriem | gab. | 18
7 | 01-līgumc | Termostata ventiļa galva (koaksiāla) | gab. | 18
8 | 01-līgumc | Radiatora leņķveida noslēgvārsts RLV | gab. | 18
9 | 01-līgumc | vara cauruļvadi Ø15 | t.m | 56
10 | 01-līgumc | vara cauruļvadi Ø18 | t.m | 16
11 | 01-līgumc | vara cauruļvadi Ø22 | t.m | 75
12 | 01-līgumc | vara cauruļvadi Ø28 | t.m | 78
13 | 01-līgumc | vara cauruļvadi Ø35 | t.m | 48
14 | 01-līgumc | izolācija Armaflex SH 9mm Ø15 | t.m | 56
15 | 01-līgumc | izolācija Armaflex SH 9mm Ø18 | t.m | 16
16 | 01-līgumc | izolācija Armaflex SH 13mm Ø22 | t.m | 75
17 | 01-līgumc | izolācija Armaflex SH 13mm Ø28 | t.m | 78
18 | 01-līgumc | izolācija Armaflex SH 19mm Ø35 | t.m | 48
19 | 01-līgumc | Balansējošais vārsts STAND -15 | gab. | 1
20 | 01-līgumc | Lodveida vārsts DN20 | gab. | 1
21 | 01-līgumc | Automatiskais atgaisotājs DN15 | gab. | 2
22 | 01-līgumc | Cauruļvadu fasondaļu komplekts | kompl. | 1
23 | 01-līgumc | Cauruļvadu stiprinājumi un balsti | kompl. | 1
24 | 01-līgumc | Ugunsdrošas manžetes caurulem | kompl. | 46
25 | 01-līgumc | Aizsargčaulas caurulem | kompl. | 46
26 | 01-līgumc | Montāžas komplekts | kompl. | 1
Tiešās izmaksas kopā, t. sk. darba devēja sociālais nodoklis (24,09%)
|  | Sastādīja | __________________
paraksts
|  | Pārbaudīja | __________________
paraksts
`

## Dūmi_II
Lokālā tāme Nr. 2-8
DŪMU NOVADĪŠANAS SISTĒMA II kārta
Būves nosaukums: |  | OLAINES 2.VIDUSSKOLAS METODISKĀ INFORMĀCIJAS CENTRA (MIC) UN TRENAŽIERU ZĀLES ATJAUNOŠANA
SKOLAS IELĀ 1, OLAINĒ, OLAINES NOVADĀ.
Objekta nosaukums : |  | OLAINES 2.VIDUSSKOLAS MIC UN TRENAŽIERU ZĀLES ATJAUNOŠANA
Objekta adrese: |  | SKOLAS IELA 1, OLAINE, OLAINES PAGASTS, LV2114
Iepirkuma Nr.: |  | ONP 2018/10
[11 empty] | Par kopējo summu |  | 0 |  | EUR
[11 empty] | Kopējā darbietilpība |  | 0 |  | c/h
Tāme sastādīta
Nr. p.k. | Kods | Būvdarbu nosaukums | Mērvienība | Daudzums | Vienības izmaksas | [5 empty] | Kopā uz visu apjomu
[5 empty] | Laika norma (c/h) | Darba samaksas likme (€/h) | Darba alga (€) | Būvizstrādājumi (€) | Mehānismi (€) | Kopā (€) | Darbietilpība (c/h) | Darba alga (€) | Būvizstrādājumi (€) | Mehānismi (€) | Summa (€)
1 | 17-līgumc | Dūmu nosūces ventilators, DN-1, THT-40-2T-1,5-F-400, Q=4080m3/h, 469Pa SODECA | kpl | 1
2 | 17-līgumc | Frekvenču pārveidotājs | kpl | 1
3 | 17-līgumc | Motors noslēgvārstam BE230 Belimo | kpl | 6
4 | 17-līgumc | Noslēgvārsts600x300 | gb | 1
5 | 17-līgumc | Noslēgvārsts300x200 | gb | 5
6 | 17-līgumc | Ugunsdrošs gaisa vads 1300x500 | t m | 1
7 | 17-līgumc | Ugunsdrošs gaisa vads 600x300 | t m | 6
8 | 17-līgumc | Cinkota skārda gala noslēgs500x200 | gb | 5
9 | 17-līgumc | Kanatinais cinkotā skārda gaisa vads 0,7mm400x300 | t m | 47
10 | 17-līgumc | Kanatinais cinkotā skārda gaisa vads 0,7mm500x200 | t m | 3
11 | 17-līgumc | Kanatinais cinkotā skārda gaisa vads 0,7mm300x200 | t m | 12
12 | 17-līgumc | Vītais cinkotais skārda gaisa vads 0,7mm D500 | t m | 1
13 | 17-līgumc | Āra metāla reste, krāsota fasādes krāsā1300x500 | gb | 1
14 | 17-līgumc | Dūmu nosūces, nosūces reste, metāla D500 | gb | 1
15 | 17-līgumc | Dūmu nosūces reste500x200 | gb | 5
16 | 17-līgumc | Pieplūdes reste gaisa kompensācijai2000x600 | gb | 1
17 | 17-līgumc | Pieslēgums sedls300x200 | gb | 3
18 | 17-līgumc | Pieslēgums sedls400x300 | gb | 1
19 | 17-līgumc | Cinkota skārda pāreja400x300 > 300x200 | gb | 2
20 | 17-līgumc | Ugunsdroša gaisa vada pāreja1300x500 > 600x300 | gb | 1
21 | 17-līgumc | Cinkota skārda līknis, 90 grādi600x300 | gb | 1
22 | 17-līgumc | Cinkota skārda līknis, 90 grādi300x200 | gb | 1
23 | 17-līgumc | Cinkota skārda līknis, 45 grādi400x300 | gb | 2
24 | 17-līgumc | Cinkota skārda līknis, 45 grādi300x200 | gb | 2
25 | 13-līgumc | Isover U Protect 4.0 Alu wired mat95mm | m2 | 110
26 | 13-līgumc | Akmensvates izilācija ar follija pārklājumu100mm | m2 | 30
27 | 17-līgumc | Skārda apšuvums0,5mm | m2 | 25
28 |  | Izolācijas stiprinājuma palīgmateriāli | kpl | 1
29 | 17-līgumc | Elektroinstalācijas un automātikas apsaiste | kpl | 1
Tiešās izmaksas kopā, t. sk. darba devēja sociālais nodoklis (24,09%)
|  | Sastādīja | __________________
paraksts
|  | Pārbaudīja | __________________
paraksts
`

## UAS II
Lokālā tāme Nr. 2-9
UGUNSDZĒSĪBAS APSARDZES SISTĒMA II kārta
Būves nosaukums: |  | OLAINES 2.VIDUSSKOLAS METODISKĀ INFORMĀCIJAS CENTRA (MIC) UN TRENAŽIERU ZĀLES ATJAUNOŠANA
SKOLAS IELĀ 1, OLAINĒ, OLAINES NOVADĀ.
Objekta nosaukums : |  | OLAINES 2.VIDUSSKOLAS MIC UN TRENAŽIERU ZĀLES ATJAUNOŠANA
Objekta adrese: |  | SKOLAS IELA 1, OLAINE, OLAINES PAGASTS, LV2114
Iepirkuma Nr.: |  | ONP 2018/10
[11 empty] | Par kopējo summu |  | 0 |  | EUR
[11 empty] | Kopējā darbietilpība |  | 0 |  | c/h
Tāme sastādīta
Nr. p.k. | Kods | Būvdarbu nosaukums | Mērvienība | Daudzums | Vienības izmaksas | [5 empty] | Kopā uz visu apjomu
[5 empty] | Laika norma (c/h) | Darba samaksas likme (€/h) | Darba alga (€) | Būvizstrādājumi (€) | Mehānismi (€) | Kopā (€) | Darbietilpība (c/h) | Darba alga (€) | Būvizstrādājumi (€) | Mehānismi (€) | Summa (€)
1 | 01-līgumc | Adrešu dūmu detektora montāža | gb | 3
2 | 01-līgumc | Adrešu dūmu detektors | gb | 3
3 | 01-līgumc | Ugunsdroša kabeļa montāža | t m | 120
4 | 01-līgumc | Ugunsdrošs ekranēts kabelis E30 JE-H(St)H-FE 1x2x0.8 | t m | 120
5 | 01-līgumc | Kabeļa ievilkšana PVC aizsargcaurulē | t m | 95
6 | 01-līgumc | PVC aizsargcaurule ar veidgabaliem un EI montāžas materiāliem d20 | t m | 95
7 | 01-līgumc | Vadības moduļu montāža | gb | 6
8 | 01-līgumc | Vadības modulis | gb | 6
9 | 01-līgumc | Detektoru, vadības modūļu marķējums | gb | 9
10 | 01-līgumc | Ugunsdrošās putas, blīvējums | kpl | 1
11 | 01-līgumc | Montāžas palīgmateriāli | kpl | 1
12 | 01-līgumc | Sistēmas programmēšana, savienošana ar ventilācijas,dūmu un hidrantu sistēmām, testēšana, palaišana, | kpl | 1
13 | 01-līgumc | Nodošanas dokumentācija | kpl | 1
14 | 01-līgumc | Elektroinstalācijas un elektroinstalācijas sasaiste | kpl | 1
15 | 01-līgumc | Personāla apmācība | kpl | 1
16 | 01-līgumc | Darba vietas sakopšana | kpl | 1
17 | 01-līgumc | Būvgružu savākšana | kpl | 1
18 | 01-līgumc | Papilddarbi | kpl | 1
21 | 01-līgumc | Adrešu dūmu detektors | gab. | 3
22 | 01-līgumc | Adrešu vadības modulis | gab. | 6
23 | 01-līgumc | Ugunsdrošs ekranēts kabelis E30 | m | 120
24 | 01-līgumc | PVC aizsargcaurule | m | 95
25 | 01-līgumc | Detektoru, vadības moduļu marķējums | gab. | 9
26 | 01-līgumc | Ugunsdrošās putas, blīvējums | k-ts. | 1
27 | 01-līgumc | Montāžas palīgmateriāli | k-ts. | 1
Tiešās izmaksas kopā, t. sk. darba devēja sociālais nodoklis (24,09%)
|  | Sastādīja | __________________
paraksts
|  | Pārbaudīja | __________________
paraksts
`